## ГК Гефест
В данном прайс-листе Вы можете ознакомится с стоимостью и ассортиментом оборудования ЗАО "Гефест"

## Краски огнезащитные
Краски огнезащитные
Наименование | Единицы | Цена, руб. (с НДС)
Краска огнезащитная по металлу ОСМ-1 «Гефест» | кг | 200
Краска огнезащитная по металлу ОСМ-1 «Гефест» серая | кг | 210
Краска огнезащитная по дереву ОСД-1 «Гефест» | кг | 200
Краска огнезащитная по кабелю ОСК-1 «Гефест» | кг | 200

## Кабельная линия
КАБЕЛЬНЫЕ КАНАЛЫ МЕТАЛЛИЧЕСКИЕ
Наименование | Размеры, мм | Единицы | Цена, руб. (с НДС)
|  |  | за 1 м.п. | 0,5-1 тыс.м | 1-3 тыс.м | 3-5 тыс.м | От 5 тыс.м
Кабельный канал металлический оцинкованный ККМО 15х15 (крышка белая) | 15х15 | 2м. | 50 | 48 | 47 | 46 | договорная
Кабельный канал металлический оцинкованный ККМО 25х20 (крышка белая) | 25х20 | 2м. | 62 | 59.52 | 58.28 | 57.04 | договорная
Кабельный канал металлический оцинкованный ККМО 50х50 (крышка белая) | 50х50 | 2м. | по запросу |  |  |  | договорная
Кабельный канал металлический оцинкованный ККМО 100х50 (крышка белая) | 100х50 | 2м. | по запросу |  |  |  | договорная
КОРОБКИ МОНТАЖНЫЕ ОГНЕСТОЙКИЕ IP41
Наименование | Размеры, мм | Единицы | Цена, руб. (с НДС)
|  |  | До 100 шт. | 100-300 шт. | 300-500 шт. | 500-1000 шт. | От 1000 шт.
Коробка монтажная огнестойкая КМ-О (2к)-IP41 | 72х72х36 | Шт. | 128 | 124.16 | 121.6 | 119.04 | договорная
Коробка монтажная огнестойкая КМ-О (4к)-IP41 | 72х72х36 | Шт. | 150 | 145.5 | 142.5 | 139.5 | договорная
Коробка монтажная огнестойкая КМ-О (6к)-IP41 | 72х72х36 | Шт. | 172 | 166.84 | 163.4 | 159.96 | договорная
Коробка монтажная огнестойкая КМ-О (8к)-IP41 | 72х72х36 | Шт. | 194 | 188.18 | 184.3 | 180.42 | договорная
Коробка монтажная огнестойкая КМ-О (2к*6,0)-IP41 | 72х72х36 | Шт. | 134 | 129.98 | 127.3 | 124.62 | договорная
Коробка монтажная огнестойкая КМ-О (4к*6,0)-IP41 | 72х72х36 | Шт. | 162 | 157.14 | 153.9 | 150.66 | договорная
Коробка монтажная огнестойкая КМ-О (6к)-IP41-d | 142x72х36 | Шт. | 250 | 242.5 | 237.5 | 232.5 | договорная
Коробка монтажная огнестойкая КМ-О (12к)-IP41-d | 142x72х36 | Шт. | 316 | 306.52 | 300.2 | 293.88 | договорная
Коробка монтажная огнестойкая КМ-О (24к)-IP41-d | 142x72х36 | Шт. | 448 | 434.56 | 425.6 | 416.64 | договорная
Коробка монтажная огнестойкая КМ-О (8к*6,0)-IP41-d | 142x72х36 | Шт. | 296 | 287.12 | 281.2 | 275.28 | договорная
Коробка монтажная огнестойкая КМ-О (12к*6,0)-IP41-d | 142x72х36 | Шт. | 352 | 341.44 | 334.4 | 327.36 | договорная
Коробка монтажная огнестойкая КМ-О (2к)-IP41-m | 50х50х23 | Шт. | 110 | 106.7 | 104.5 | 102.3 | договорная
Коробка монтажная огнестойкая КМ-О (4к)-IP41-m | 50х50х23 | Шт. | 132 | 128.04 | 125.4 | 122.76 | договорная
Коробка монтажная огнестойкая КМ-О (2к)-IP41-s | 30х72х22 | Шт. | 110 | 106.7 | 104.5 | 102.3 | договорная
Коробка монтажная огнестойкая КМ-О (4к)-IP41-s | 30х72х22 | Шт. | 132 | 128.04 | 125.4 | 122.76 | договорная
КОРОБКИ МОНТАЖНЫЕ ОГНЕСТОЙКИЕ IP66
Вы можете выбрать количество и расположение металлических кабельных вводов ABCD для коробок размером 85х85 и ABCDEF для коробок размером 125х85 согласно схеме
Наименование | Размеры, мм | Единицы | Цена, руб. (с НДС)
|  |  | До 50 шт. | 50-100 шт. | 100-300 шт. | 300-1000 шт. | От 1000 шт.
Коробка монтажная огнестойкая КМ-О (2к)-IP66, два ввода | 85х85 | Шт. | 1488 | 1428.48 | 1398.72 | 1368.96 | договорная
Коробка монтажная огнестойкая КМ-О (2к)-IP66, три ввода | 85х85 | Шт. | 1598 | 1534.08 | 1502.12 | 1470.16 | договорная
Коробка монтажная огнестойкая КМ-О (2к)-IP66, четыре ввода | 85х85 | Шт. | 1708 | 1639.68 | 1605.52 | 1571.36 | договорная
Коробка монтажная огнестойкая КМ-О (4к)-IP66, два ввода | 85х85 | Шт. | 1510 | 1449.6 | 1419.4 | 1389.2 | договорная
Коробка монтажная огнестойкая КМ-О (4к)-IP66, три ввода | 85х85 | Шт. | 1620 | 1555.2 | 1522.8 | 1490.4 | договорная
Коробка монтажная огнестойкая КМ-О (4к)-IP66, четыре ввода | 85х85 | Шт. | 1730 | 1660.8 | 1626.2 | 1591.6 | договорная
Коробка монтажная огнестойкая КМ-О (6к)-IP66, два ввода | 85х85 | Шт. | 1532 | 1470.72 | 1440.08 | 1409.44 | договорная
Коробка монтажная огнестойкая КМ-О (6к)-IP66, три ввода | 85х85 | Шт. | 1642 | 1576.32 | 1543.48 | 1510.64 | договорная
Коробка монтажная огнестойкая КМ-О (6к)-IP66, четыре ввода | 85х85 | Шт. | 1752 | 1681.92 | 1646.88 | 1611.84 | договорная
Коробка монтажная огнестойкая КМ-О (2к*6,0)-IP66, два ввода | 85х85 | Шт. | 1494 | 1434.24 | 1404.36 | 1374.48 | договорная
Коробка монтажная огнестойкая КМ-О (2к*6,0)-IP66, три ввода | 85х85 | Шт. | 1604 | 1539.84 | 1507.76 | 1475.68 | договорная
Коробка монтажная огнестойкая КМ-О (2к*6,0)-IP66, четыре ввода | 85х85 | Шт. | 1714 | 1645.44 | 1611.16 | 1576.88 | договорная
Коробка монтажная огнестойкая КМ-О (4к*6,0)-IP66, два ввода | 85х85 | Шт. | 1522 | 1461.12 | 1430.68 | 1400.24 | договорная
Коробка монтажная огнестойкая КМ-О (4к*6,0)-IP66, три ввода | 85х85 | Шт. | 1632 | 1566.72 | 1534.08 | 1501.44 | договорная
Коробка монтажная огнестойкая КМ-О (4к*6,0)-IP66, четыре ввода | 85х85 | Шт. | 1742 | 1672.32 | 1637.48 | 1602.64 | договорная
Коробка монтажная огнестойкая КМ-О (6к*6,0)-IP66, два ввода | 85x85х55 | Шт. | 1550 | 1488 | 1457 | 1426 | договорная
Коробка монтажная огнестойкая КМ-О (6к*6,0)-IP66, три ввода | 85x85х55 | Шт. | 1660 | 1593.6 | 1560.4 | 1527.2 | договорная
Коробка монтажная огнестойкая КМ-О (6к*6,0)-IP66, четыре ввода | 85x85х55 | Шт. | 1770 | 1699.2 | 1663.8 | 1628.4 | договорная
Коробка монтажная огнестойкая КМ-О (8к)-IP66-d, три ввода | 125x85 | Шт. | 2418 | 2321.28 | 2272.92 | 2224.56 | договорная
Коробка монтажная огнестойкая КМ-О (8к)-IP66-d, четыре ввода | 125х85 | Шт. | 2528 | 2426.88 | 2376.32 | 2325.76 | договорная
Коробка монтажная огнестойкая КМ-О (8к)-IP66-d, пять вводов | 125х85 | Шт. | 2638 | 2532.48 | 2479.72 | 2426.96 | договорная
Коробка монтажная огнестойкая КМ-О (8к)-IP66-d, шесть вводов | 125х85 | Шт. | 2748 | 2638.08 | 2583.12 | 2528.16 | договорная
Коробка монтажная огнестойкая КМ-О (10к)-IP66-d, три ввода | 125х85 | Шт. | 2440 | 2342.4 | 2293.6 | 2244.8 | договорная
Коробка монтажная огнестойкая КМ-О (10к)-IP66-d, четыре ввода | 125х85 | Шт. | 2550 | 2448 | 2397 | 2346 | договорная
Коробка монтажная огнестойкая КМ-О (10к)-IP66-d, пять вводов | 125х85 | Шт. | 2660 | 2553.6 | 2500.4 | 2447.2 | договорная
Коробка монтажная огнестойкая КМ-О (10к)-IP66-d, шесть вводов | 125х85 | Шт. | 2770 | 2659.2 | 2603.8 | 2548.4 | договорная
Коробка монтажная огнестойкая КМ-О (8к*6,0)-IP66-d, три ввода | 125х85 | Шт. | 2442 | 2344.32 | 2295.48 | 2246.64 | договорная
Коробка монтажная огнестойкая КМ-О (8к*6,0)-IP66-d, четыре ввода | 125х85 | Шт. | 2552 | 2449.92 | 2398.88 | 2347.84 | договорная
Коробка монтажная огнестойкая КМ-О (8к*6,0)-IP66-d, пять вводов | 125х85 | Шт. | 2662 | 2555.52 | 2502.28 | 2449.04 | договорная
Коробка монтажная огнестойкая КМ-О (8к*6,0)-IP66-d, шесть вводов | 125х85 | Шт. | 2772 | 2661.12 | 2605.68 | 2550.24 | договорная
ИЗОЛЯТОР КОРОТКОГО ЗАМЫКАНИЯ С ТЕПЛОВЫМ ВЗВОДОМ
Наименование | Размеры, мм | Единицы | Цена, руб. (с НДС)
|  |  | До 100 шт. | 100-300 шт. | 300-500 шт. | 500-1000 шт. | От 1000 шт.
ИКЗ ТВ | 25х6 | Шт. | 85 | 81.6 | 80.75 | 79.05 | договорная
Коробка монтажная огнестойкая КМ-О (4к)-IP41+ИКЗТВ | 72х72х36 | К-т. | 198 | 190.08 | 188.1 | 184.14 | договорная

## Кабель КГО
Кабель гибкий огнестойкий КГО «Саламандра»
Наименование | Кол-во жил/сечение, мм2 | Единицы | Цена, руб. (с НДС)
|  |  | за 1м.п. | 0,5-1 тыс.м | 1-3 тыс.м | 3-5 тыс.м | От 5 тыс.м
Кабель КГОс-нг(А)-FRLS | 2 х 0,5 | М.п. | 21.14 | 20.2944 | 19.8716 | 19.4488 | договорная
Кабель огнестойкий, многожильный с медными жилами в изоляции из кремнийорганической резины, в оплетке из стекловолокна, пропитанного специальным термостойким составом | 2 х 0,75 | М.п. | 25.84 | 24.8064 | 24.2896 | 23.7728 | договорная
| 2 х 1 | М.п. | 30.71 | 29.4816 | 28.8674 | 28.2532 | договорная
| 2 х 1,5 | М.п. | 38.56 | 37.0176 | 36.2464 | 35.4752 | договорная
| 2 х 2,5 | М.п. | 63.1 | 60.576 | 59.314 | 58.052 | договорная
| 3 х 0,5 | М.п. | по запросу |  |  |  | договорная
| 3 х 0,75 | М.п. | по запросу |  |  |  | договорная
| 3 х 1 | М.п. | по запросу |  |  |  | договорная
| 3 х 1,5 | М.п. | по запросу |  |  |  | договорная
| 3 х 2,5 | М.п. | по запросу |  |  |  | договорная
| 4 х 0,5 | М.п. | 41.33 | 39.6768 | 38.8502 | 38.0236 | договорная
| 4 х 0,75 | М.п. | 50.64 | 48.6144 | 47.6016 | 46.5888 | договорная
| 4 х 1 | М.п. | по запросу |  |  |  | договорная
| 4 х 1,5 | М.п. | по запросу |  |  |  | договорная
| 4 х 2,5 | М.п. | по запросу |  |  |  | договорная
Кабель КГОсэ-нг(А)-FRLS | 2 х 0,5 | М.п. | по запросу |  |  |  | договорная
Кабель огнестойкий, многожильный с медными жилами в изоляции из кремнийорганической резины, в оплетке из стекловолокна, пропитанного специальным термостойким составом экранированный | 2 х 0,75 | М.п. | по запросу |  |  |  | договорная
| 2 х 1 | М.п. | по запросу |  |  |  | договорная
| 2 х 1,5 | М.п. | по запросу |  |  |  | договорная
| 2 х 2,5 | М.п. | по запросу |  |  |  | договорная
| 3 х 0,5 | М.п. | по запросу |  |  |  | договорная
| 3 х 0,75 | М.п. | по запросу |  |  |  | договорная
| 3 х 1 | М.п. | по запросу |  |  |  | договорная
| 3 х 1,5 | М.п. | по запросу |  |  |  | договорная
| 3 х 2,5 | М.п. | по запросу |  |  |  | договорная
| 4 х 0,5 | М.п. | по запросу |  |  |  | договорная
| 4 х 0,75 | М.п. | по запросу |  |  |  | договорная
| 4 х 1 | М.п. | по запросу |  |  |  | договорная
| 4 х 1,5 | М.п. | по запросу |  |  |  | договорная
| 4 х 2,5 | М.п. | по запросу |  |  |  | договорная
Кабель КГОса-нг(А) - FRLS | 2 х 0,5 | М.п. | 33.22 | 31.8912 | 31.2268 | 30.5624 | договорная
Кабель огнестойкий армированный, многожильный с медными жилами в изоляции из кремнийорганической резины, армированный стекловолокном, в оплетке из стекловолокна, пропитанного специальным термостойким составом | 2 х 0,75 | М.п. | 36.23 | 34.7808 | 34.0562 | 33.3316 | договорная
| 2 х 1 | М.п. | 40.94 | 39.3024 | 38.4836 | 37.6648 | договорная
| 2 х 1,5 | М.п. | 49.01 | 47.0496 | 46.0694 | 45.0892 | договорная
| 2 х 2,5 | М.п. | 73.65 | 70.704 | 69.231 | 67.758 | договорная
Кабель КГОсаэ-нг(А) - FRLS | 2 х 0,5 | М.п. | по запросу |  |  |  | договорная
Кабель огнестойкий армированный, многожильный с медными жилами в изоляции из кремнийорганической резины, армированный стекловолокном, в оплетке из стекловолокна, пропитанного специальным термостойким составом экранированный | 2 х 0,75 | М.п. | по запросу |  |  |  | договорная
| 2 х 1 | М.п. | по запросу |  |  |  | договорная
| 2 х 1,5 | М.п. | по запросу |  |  |  | договорная
| 2 х 2,5 | М.п. | по запросу |  |  |  | договорная

## ППУ "Гефест"
Устройство согласования шлейфное (УСШ)
Наименование | Единицы | Цена, руб. (с НДС)
Устройство согласования шлейфное (УСШ) | Шт. | 1000
Прибор пожарный управления ППУ «Гефест»
Наименование | Единицы | Цена, руб. (с НДС)
|  | До 100 шт. | 100-300 шт. | 300-500 шт. | 500-1000 шт. | От 1000 шт.
Устройство контроля линий связи и пуска базовое УКЛСиП(Б) с КЭ (сухой контакт) | К-т. | 1130 | 1084.8 | 1062.2 | 1039.6 | договорная
Устройство контроля линий связи и пуска базовое УКЛСиП(Б) с КЭ исп.1 (потенциал) | К-т. | 1130 | 1084.8 | 1062.2 | 1039.6 | договорная
Контрольный элемент КЭ (сухой контакт) | Шт. | 130 | 124.8 | 122.2 | 119.6 | договорная
Контрольный элемент КЭ исп. 1 (потенциал) | Шт. | 130 | 124.8 | 122.2 | 119.6 | договорная
Контрольный элемент КЭ исп. 2 (оптопара - сухой контакт) | Шт. | 130 | 124.8 | 122.2 | 119.6 | договорная
Устройство контроля линий связи и пуска релейно-прецизионное УКЛСиП(РП) c ОЭ | К-т. | 990 | 950.4 | 930.6 | 910.8 | договорная
Устройство контроля линий связи и пуска реактивной нагрузки УКЛСиП(СР) 12В | Шт. | 890 | 854.4 | 836.6 | 818.8 | договорная
Устройство контроля линий связи и пуска реактивной нагрузки УКЛСиП(СР) 24В | Шт. | 890 | 854.4 | 836.6 | 818.8 | договорная
Устройство контроля линий связи и пуска сетевое УКЛСиП(С) ~220/=12В ver 2.00 | Шт. | 890 | 854.4 | 836.6 | 818.8 | договорная
Устройство контроля линий связи и пуска сетевое УКЛСиП(С) ~220/=24В ver 2.00 | Шт. | 890 | 854.4 | 836.6 | 818.8 | договорная
Устройство контроля линий связи и пуска сетевое УКЛСиП(С) =24/=12В | Шт. | 890 | 854.4 | 836.6 | 818.8 | договорная
Устройство контроля линий связи и пуска сетевое УКЛСиП(С) =24/=24В | Шт. | 890 | 854.4 | 836.6 | 818.8 | договорная
Устройство коммутации и диагностики УК-Д (01) (24В) | Шт. | 450 | 432 | 423 | 414 | договорная
Устройство коммутации и диагностики УК-Д (02) исп. КМ-О (24В) | Шт. | 750 | 720 | 705 | 690 | договорная
Устройство коммутации и диагностики УК-Д (04) (24В) | Шт. | 670 | 643.2 | 629.8 | 616.4 | договорная
Устройство коммутации и диагностики УК-Д (04) исп. У (24В) | Шт. | 700 | 672 | 658 | 644 | договорная
Устройство коммутации и диагностики УК-Д (05) исп. СЭ | Шт. | 650 | 624 | 611 | 598 | договорная
Устройство коммутации и диагностики УК-Д (05) исп. У | Шт. | 925 | 888 | 869.5 | 851 | договорная
Устройство коммутации и диагностики УК-Д (05) исп. К1-100 | Шт. | 400 | 384 | 376 | 368 | договорная
Устройство коммутации и диагностики УК-Д (05) исп. К1-500 | Шт. | 450 | 432 | 423 | 414 | договорная
Устройство коммутации и диагностики УК-Д (05) исп. К2-100 | Шт. | 450 | 432 | 423 | 414 | договорная
Устройство коммутации и диагностики УК-Д (05) исп. К2-500 | Шт. | 500 | 480 | 470 | 460 | договорная
Изолятор короткого замыкания цепей питания ИКЗ ЦП | Шт. | 750 | 720 | 705 | 690 | договорная
Оконечный элемент ОЭ исп.1 для УК-Д (05) исп. К1(К2)-100(500) | Шт. | 30 | 28.8 | 28.2 | 27.6 | договорная
Оконечный элемент ОЭ к УКЛСиП (РП), УКЛСиП(Б) | Шт. | 130 | 124.8 | 122.2 | 119.6 | договорная
Балластный элемент БЭ для УК-Д(05) | Шт. | 100 | 96 | 94 | 92 | договорная
Устройство выносное помехоподавляющее УВ-П | Шт. | 450 | 432 | 423 | 414 | договорная

## Ирида гефест
Оповещатели «Ирида-Гефест»
Наименование | Единицы | Цена, руб. (с НДС)
|  | До 10 шт. | 10-30 шт. | 30-50 шт. | 50-100 шт. | От 100 шт. | колеровка | исполнение | Корпус из
[7 empty] | RAL | -60°С | нержавеющей стали
Super Power
Автоматика отключена | Шт. | 9500 | 9120 | 8930 | 8740 | договорная | по запросу | по запросу | +100
Аэрозоль не входи | Шт. | 8000 | 7680 | 7520 | 7360 | договорная | по запросу | по запросу | +100
Аэрозоль уходи | Шт. | 8000 | 7680 | 7520 | 7360 | договорная | по запросу | по запросу | +100
Аэрозоль не входи + Автоматика отключена | Шт. | 10500 | 10080 | 9870 | 9660 | договорная | по запросу | по запросу | +100
Аэрозоль уходи + Автоматика отключена | Шт. | 10500 | 10080 | 9870 | 9660 | договорная | по запросу | по запросу | +100
Газ не входи | Шт. | 6000 | 5760 | 5640 | 5520 | договорная | по запросу | по запросу | +100
Газ уходи | Шт. | 5500 | 5280 | 5170 | 5060 | договорная | по запросу | по запросу | +100
Газ не входи + Автоматика отключена | Шт. | 9500 | 9120 | 8930 | 8740 | договорная | по запросу | по запросу | +100
Порошок не входи | Шт. | 8000 | 7680 | 7520 | 7360 | договорная | по запросу | по запросу | +100
Порошок уходи | Шт. | 7200 | 6912 | 6768 | 6624 | договорная | по запросу | по запросу | +100
Порошок не входи + Автоматика отключена | Шт. | 10500 | 10080 | 9870 | 9660 | договорная | по запросу | по запросу | +100
Пена не входи | Шт. | 6500 | 6240 | 6110 | 5980 | договорная | по запросу | по запросу | +100
Пена уходи | Шт. | 6000 | 5760 | 5640 | 5520 | договорная | по запросу | по запросу | +100
Выход | Шт. | 4000 | 3840 | 3760 | 3680 | договорная | по запросу | по запросу | +100
Стрелка влево | Шт. | по запросу |  |  |  | договорная | по запросу | по запросу | +100
Стрелка вправо | Шт. | по запросу |  |  |  | договорная | по запросу | по запросу | +100
Стрелка влево-вправо | Шт. | по запросу |  |  |  | договорная | по запросу | по запросу | +100
Загазованность | Шт. | 5000 | 4800 | 4700 | 4600 | договорная | по запросу | по запросу | +100
Насосная станция | Шт. | 9000 | 8640 | 8460 | 8280 | договорная | по запросу | по запросу | +100
Пожарный сухотруб | Шт. | 9000 | 8640 | 8460 | 8280 | договорная | по запросу | по запросу | +100
Пожар | Шт. | 4000 | 3840 | 3760 | 3680 | договорная | по запросу | по запросу | +100
Опасно! Не входи | Шт. | 8000 | 7680 | 7520 | 7360 | договорная | по запросу | по запросу | +100
Козырек для оповещателей «Ирида-Гефест» | Шт. | 500 | 480 | 470 | 460 | договорная | по запросу | по запросу | +100
Power
Автоматика отключена | Шт. | 6000 | 5760 | 5640 | 5520 | договорная | по запросу | по запросу | +100
Аэрозоль не входи | Шт. | 5000 | 4800 | 4700 | 4600 | договорная | по запросу | по запросу | +100
Аэрозоль уходи | Шт. | 4500 | 4320 | 4230 | 4140 | договорная | по запросу | по запросу | +100
Аэрозоль не входи + Автоматика отключена | Шт. | 7000 | 6720 | 6580 | 6440 | договорная | по запросу | по запросу | +100
Аэрозоль уходи + Автоматика отключена | Шт. | 7000 | 6720 | 6580 | 6440 | договорная | по запросу | по запросу | +100
Газ не входи | Шт. | 4000 | 3840 | 3760 | 3680 | договорная | по запросу | по запросу | +100
Газ уходи | Шт. | 3500 | 3360 | 3290 | 3220 | договорная | по запросу | по запросу | +100
Газ не входи + Автоматика отключена | Шт. | 6000 | 5760 | 5640 | 5520 | договорная | по запросу | по запросу | +100
Порошок не входи | Шт. | 5000 | 4800 | 4700 | 4600 | договорная | по запросу | по запросу | +100
Порошок уходи | Шт. | 4200 | 4032 | 3948 | 3864 | договорная | по запросу | по запросу | +100
Порошок не входи + Автоматика отключена | Шт. | 7000 | 6720 | 6580 | 6440 | договорная | по запросу | по запросу | +100
Пена не входи | Шт. | 4500 | 4320 | 4230 | 4140 | договорная | по запросу | по запросу | +100
Пена уходи | Шт. | 4000 | 3840 | 3760 | 3680 | договорная | по запросу | по запросу | +100
Выход | Шт. | 3000 | 2880 | 2820 | 2760 | договорная | по запросу | по запросу | +100
Стрелка влево | Шт. | 2700 | 2592 | 2538 | 2484 | договорная | по запросу | по запросу | +100
Стрелка вправо | Шт. | 2700 | 2592 | 2538 | 2484 | договорная | по запросу | по запросу | +100
Стрелка влево-вправо | Шт. | 2700 | 2592 | 2538 | 2484 | договорная | по запросу | по запросу | +100
Загазованность | Шт. | 3500 | 3360 | 3290 | 3220 | договорная | по запросу | по запросу | +100
Насосная станция | Шт. | 6000 | 5760 | 5640 | 5520 | договорная | по запросу | по запросу | +100
Пожарный сухотруб | Шт. | 6000 | 5760 | 5640 | 5520 | договорная | по запросу | по запросу | +100
Пожарная техника | Шт. | 7000 | 6720 | 6580 | 6440 | договорная | по запросу | по запросу | +100
Подключение пожарной техники | Шт. | 7000 | 6720 | 6580 | 6440 | договорная | по запросу | по запросу | +100
Помещение узлов управления | Шт. | 7000 | 6720 | 6580 | 6440 | договорная | по запросу | по запросу | +100
Пожар | Шт. | 3000 | 2880 | 2820 | 2760 | договорная | по запросу | по запросу | +100
ГАЗ! | Шт. | 3500 | 3360 | 3290 | 3220 | договорная | по запросу | по запросу | +100
Станция пожаротушения | Шт. | 6500 | 6240 | 6110 | 5980 | договорная | по запросу | по запросу | +100
Gas-Go Away | Шт. | 6000 | 5760 | 5640 | 5520 | договорная | по запросу | по запросу | +100
Козырек для оповещателей «Ирида-Гефест» | Шт. | 500 | 480 | 470 | 460 | договорная | по запросу | по запросу | +100
Classic
Выход | Шт. | 1800 | 1728 | 1692 | 1656 | договорная | по запросу | по запросу | +100
Стрелка влево | Шт. | 1800 | 1728 | 1692 | 1656 | договорная | по запросу | по запросу | +100
Стрелка вправо | Шт. | 1800 | 1728 | 1692 | 1656 | договорная | по запросу | по запросу | +100
Стрелка влево-вправо | Шт. | 1800 | 1728 | 1692 | 1656 | договорная | по запросу | по запросу | +100
Насосная станция | Шт. | 2500 | 2400 | 2350 | 2300 | договорная | по запросу | по запросу | +100
Пожарный сухотруб | Шт. | 2500 | 2400 | 2350 | 2300 | договорная | по запросу | по запросу | +100
Пожарная техника | Шт. | 2500 | 2400 | 2350 | 2300 | договорная | по запросу | по запросу | +100
Вход | Шт. | 1800 | 1728 | 1692 | 1656 | договорная | по запросу | по запросу | +100
Аварийный уровень | Шт. | 2500 | 2400 | 2350 | 2300 | договорная | по запросу | по запросу | +100
Пожарная безопасность | Шт. | 2500 | 2400 | 2350 | 2300 | договорная | по запросу | по запросу | +100
Внутренний водопровод | Шт. | 2500 | 2400 | 2350 | 2300 | договорная | по запросу | по запросу | +100
Козырек для оповещателей «Ирида-Гефест» | Шт. | 500 | 480 | 470 | 460 | договорная | по запросу | по запросу | +100

## ПКТС "Олимп"
Программируемый комплекс технических средств ПКТС «Олимп»
Наименование | Единицы | Цена, руб. (с НДС)
АРМ "Олимп" | Шт. | по запросу
Блок контроля и управления БКУ-3200 | Шт. | 42500
Контроллер локальный с адресным полем 240 адресов КЛ-240 | Шт. | 6800
Контроллер локальный с адресным полем 240 адресов КЛ-240 исп. СА | Шт. | 6800
Модуль контроля и пуска , обслуживающий восемь адресов МКП-М | Шт. | 4800
Модуль сигнальный МС | Шт. | 1900
Модуль сигнальный адресный МС исп. СА | Шт. | 1900
Модуль релейный МР-8 | Шт. | 3300
Баластный элемент для МКП-М для неиспользуемых выходов | Шт. | 99
Баластный элемент для МКП-М для подключения сухого контакта | Шт. | 99
Баластный элемент для модуля сигнализации БЭ МС | Шт. | 99
Баластный элемент для модуля сигнализации адресного БЭ МС исп.СА | Шт. | 99

## ИП серии "Гефест"
Извещатели серии "Гефест"
Наименование | Единицы | Цена, руб. (с НДС)
|  | До 100 шт. | 100-500 шт. | 500-1000 шт. | 1000-5000 шт. | От 5000 шт.
Извещатель пожарный тепловой ИП 101-001-A1R "Гефест" исп. С 2,5 | Шт. | 400 | 384 | 376 | 368 | договорная
Извещатель пожарный тепловой ИП 101-001-A1R "Гефест" исп. С 5,0 | Шт. | 400 | 384 | 376 | 368 | договорная
Извещатель пожарный тепловой ИП 101-001-A1R "Гефест" исп. С 10,0 | Шт. | 400 | 384 | 376 | 368 | договорная
Извещатель пожарный тепловой ИП 101-001-A1R "Гефест" исп. С 2,5 м | Шт. | 400 | 384 | 376 | 368 | договорная
Извещатель пожарный тепловой ИП 101-001-A1R "Гефест" исп. С 5,0 м | Шт. | 400 | 384 | 376 | 368 | договорная
Извещатель пожарный тепловой ИП 101-001-A1R "Гефест" исп. С 10,0 м | Шт. | 400 | 384 | 376 | 368 | договорная
Извещатель пожарный тепловой ИП 101-001-A1R "Гефест" исп. С 2,5 и | Шт. | 400 | 384 | 376 | 368 | договорная
Извещатель пожарный тепловой ИП 101-001-A1R "Гефест" исп. С 5,0 и | Шт. | 400 | 384 | 376 | 368 | договорная
Извещатель пожарный тепловой ИП 101-001-A1R "Гефест" исп. С 10,0 и | Шт. | 400 | 384 | 376 | 368 | договорная
Извещатель пожарный тепловой ИП 101-001-A1R "Гефест" исп. С 2,5 ми | Шт. | 400 | 384 | 376 | 368 | договорная
Извещатель пожарный тепловой ИП 101-001-A1R "Гефест" исп. С 5,0 ми | Шт. | 400 | 384 | 376 | 368 | договорная
Извещатель пожарный тепловой ИП 101-001-A1R "Гефест" исп. С 10,0 ми | Шт. | 400 | 384 | 376 | 368 | договорная
Извещатель пожарный тепловой ИП 101-001-A1R "Гефест" исп. СА 2,5 | Шт. | 450 | 432 | 423 | 414 | договорная
Извещатель пожарный тепловой ИП 101-001-A1R "Гефест" исп. СА 5,0 | Шт. | 450 | 432 | 423 | 414 | договорная
Извещатель пожарный тепловой ИП 101-001-A1R "Гефест" исп. СА 10,0 | Шт. | 450 | 432 | 423 | 414 | договорная
Извещатель пожарный тепловой ИП 101-001-A1R "Гефест" исп. СА 2,5 м | Шт. | 450 | 432 | 423 | 414 | договорная
Извещатель пожарный тепловой ИП 101-001-A1R "Гефест" исп. СА 5,0 м | Шт. | 450 | 432 | 423 | 414 | договорная
Извещатель пожарный тепловой ИП 101-001-A1R "Гефест" исп. СА 10,0 м | Шт. | 450 | 432 | 423 | 414 | договорная
Извещатель пожарный тепловой ИП 101-001-A1R "Гефест" исп. СА 2,5 и | Шт. | 450 | 432 | 423 | 414 | договорная
Извещатель пожарный тепловой ИП 101-001-A1R "Гефест" исп. СА 5,0 и | Шт. | 450 | 432 | 423 | 414 | договорная
Извещатель пожарный тепловой ИП 101-001-A1R "Гефест" исп. СА 10,0 и | Шт. | 450 | 432 | 423 | 414 | договорная
Извещатель пожарный тепловой ИП 101-001-A1R "Гефест" исп. СА 2,5 ми | Шт. | 450 | 432 | 423 | 414 | договорная
Извещатель пожарный тепловой ИП 101-001-A1R "Гефест" исп. СА 5,0 ми | Шт. | 450 | 432 | 423 | 414 | договорная
Извещатель пожарный тепловой ИП 101-001-A1R "Гефест" исп. СА 10,0 ми | Шт. | 450 | 432 | 423 | 414 | договорная
Извещатель пожарный тепловой ИП 101-001-A1R-ВЭ "Гефест" исп. С 2,5 | Шт. | 500 | 480 | 470 | 460 | договорная
Извещатель пожарный тепловой ИП 101-001-A1R-ВЭ "Гефест" исп. С 5,0 | Шт. | 500 | 480 | 470 | 460 | договорная
Извещатель пожарный тепловой ИП 101-001-A1R-ВЭ "Гефест" исп. С 10,0 | Шт. | 500 | 480 | 470 | 460 | договорная
Извещатель пожарный тепловой ИП 101-001-A1R-ВЭ "Гефест" исп. С 2,5 м | Шт. | 500 | 480 | 470 | 460 | договорная
Извещатель пожарный тепловой ИП 101-001-A1R-ВЭ "Гефест" исп. С 5,0 м | Шт. | 500 | 480 | 470 | 460 | договорная
Извещатель пожарный тепловой ИП 101-001-A1R-ВЭ "Гефест" исп. С 10,0 м | Шт. | 500 | 480 | 470 | 460 | договорная
Извещатель пожарный тепловой ИП 101-001-A1R-ВЭ "Гефест" исп. С 2,5 и | Шт. | 500 | 480 | 470 | 460 | договорная
Извещатель пожарный тепловой ИП 101-001-A1R-ВЭ "Гефест" исп. С 5,0 и | Шт. | 500 | 480 | 470 | 460 | договорная
Извещатель пожарный тепловой ИП 101-001-A1R-ВЭ "Гефест" исп. С 10,0 и | Шт. | 500 | 480 | 470 | 460 | договорная
Извещатель пожарный тепловой ИП 101-001-A1R-ВЭ "Гефест" исп. С 2,5 ми | Шт. | 500 | 480 | 470 | 460 | договорная
Извещатель пожарный тепловой ИП 101-001-A1R-ВЭ "Гефест" исп. С 5,0 ми | Шт. | 500 | 480 | 470 | 460 | договорная
Извещатель пожарный тепловой ИП 101-001-A1R-ВЭ "Гефест" исп. С 10,0 ми | Шт. | 500 | 480 | 470 | 460 | договорная
Извещатель пожарный тепловой ИП 101-001-A1R-ВЭ "Гефест" исп. СА 2,5 | Шт. | 550 | 528 | 517 | 506 | договорная
Извещатель пожарный тепловой ИП 101-001-A1R-ВЭ "Гефест" исп. СА 5,0 | Шт. | 550 | 528 | 517 | 506 | договорная
Извещатель пожарный тепловой ИП 101-001-A1R-ВЭ "Гефест" исп. СА 10,0 | Шт. | 550 | 528 | 517 | 506 | договорная
Извещатель пожарный тепловой ИП 101-001-A1R-ВЭ "Гефест" исп. СА 2,5 м | Шт. | 550 | 528 | 517 | 506 | договорная
Извещатель пожарный тепловой ИП 101-001-A1R-ВЭ "Гефест" исп. СА 5,0 м | Шт. | 550 | 528 | 517 | 506 | договорная
Извещатель пожарный тепловой ИП 101-001-A1R-ВЭ "Гефест" исп. СА 10,0 м | Шт. | 550 | 528 | 517 | 506 | договорная
Извещатель пожарный тепловой ИП 101-001-A1R-ВЭ "Гефест" исп. СА 2,5 и | Шт. | 550 | 528 | 517 | 506 | договорная
Извещатель пожарный тепловой ИП 101-001-A1R-ВЭ "Гефест" исп. СА 5,0 и | Шт. | 550 | 528 | 517 | 506 | договорная
Извещатель пожарный тепловой ИП 101-001-A1R-ВЭ "Гефест" исп. СА 10,0 и | Шт. | 550 | 528 | 517 | 506 | договорная
Извещатель пожарный тепловой ИП 101-001-A1R-ВЭ "Гефест" исп. СА 2,5 ми | Шт. | 550 | 528 | 517 | 506 | договорная
Извещатель пожарный тепловой ИП 101-001-A1R-ВЭ "Гефест" исп. СА 5,0 ми | Шт. | 550 | 528 | 517 | 506 | договорная
Извещатель пожарный тепловой ИП 101-001-A1R-ВЭ "Гефест" исп. СА 10,0 ми | Шт. | 550 | 528 | 517 | 506 | договорная

## Арматура
ПОДВЕСЫ ДЛЯ ТРУБ
Наименование | Номинальный диаметр присоединенной трубы, мм | Единицы | Цена, руб. (с НДС)
|  |  | До 100 шт. | 100-500 шт. | 500-1000 шт. | 1000-5000 шт. | От 5000 шт.
ПТ 1" | 25 | Шт. | 20 | 19.4 | 19 | 18.6 | договорная
ПТ 1 ¼" | 32 | Шт. | 21 | 20.37 | 19.95 | 19.53 | договорная
ПТ 1 ½" | 40 | Шт. | 22 | 21.34 | 20.9 | 20.46 | договорная
ПТ 2" | 50 | Шт. | 23 | 22.31 | 21.85 | 21.39 | договорная
ПТ 2 ½" | 65 | Шт. | 26 | 25.22 | 24.7 | 24.18 | договорная
ПТ 3" | 80 | Шт. | 28 | 27.16 | 26.6 | 26.04 | договорная
ПТ 4" | 100 | Шт. | 32 | 31.04 | 30.4 | 29.76 | договорная
ПТ 6" | 150 | Шт. | 35 | 33.95 | 33.25 | 32.55 | договорная
ЦОКОЛЬ ФАСОННЫЙ
Наименование |  | Единицы | Цена, руб. (с НДС)
|  |  | До 500 шт. | 500-1000 шт. | 1000-3000 шт. | От 3000 шт. | От 5000 шт. | Колеровка
RAL
Цоколь фасонный (никель), R ½ |  | Шт. | 45 | 43.65 | 42.75 | 41.85 | договорная | по запросу
Цоколь фасонный (белый глянец), R ½ |  | Шт. | 45 | 43.65 | 42.75 | 41.85 | договорная | по запросу
Цоколь фасонный для спринклеров с нагревательным элементом НЭ (никель), R ½ |  | Шт. | 50 | 48.5 | 47.5 | 46.5 | договорная | по запросу
Цоколь фасонный для спринклеров с нагревательным элементом НЭ (белый глянец), R ½ |  | Шт. | 50 | 48.5 | 47.5 | 46.5 | договорная | по запросу
Цоколь фасонный для спринклеров с нагревательным элементом НЭ и выносным элементом ВЭ (никель), R ½ |  | Шт. | 55 | 53.35 | 52.25 | 51.15 | договорная | по запросу
Цоколь фасонный для спринклеров с нагревательным элементом НЭ и выносным элементом ВЭ (белый глянец), R ½ |  | Шт. | 55 | 53.35 | 52.25 | 51.15 | договорная | по запросу
Цоколь фасонный для скрытого монтажа (белый глянец), R ½ |  | Шт. | 230 | 223.1 | 218.5 | 213.9 | договорная | по запросу
МУФТА ПРИВАРНАЯ
Наименование | Длинна, мм | Единицы | Цена, руб. (с НДС)
|  |  | До 100 шт. | 100-500 шт. | 500-1000 шт. | 1000-5000 шт. | От 5000 шт.
Муфта приварная без фрезеровки | 35 | Шт. | 25 | 24.25 | 23.75 | 23.25 | договорная
Муфта приварная с фрезеровкой | 35 | Шт. | 30 | 29.1 | 28.5 | 27.9 | договорная
Муфта приварная без фрезеровки оцинкованная | 35 | Шт. | 30 | 29.1 | 28.5 | 27.9 | договорная
Муфта приварная с фрезеровкой оцинкованная | 35 | Шт. | 35 | 33.95 | 33.25 | 32.55 | договорная
ЗАЩИТНАЯ РЕШЕТКА ДЛЯ ОРОСИТЕЛЯ
Наименование |  | Единицы | Цена, руб. (с НДС)
|  |  | До 100 шт. | 100-500 шт. | 500-1000 шт. | 1000-5000 шт. | От 5000 шт.
Защитная решетка для оросителя |  | Шт. | 60 | 58.2 | 57 | 55.8 | договорная

## Распылители ТРВ
Распылители ТРВ для 1 и 2-ой группы помещений
Наименование/Вариант установки | Маркировка |  | Единицы | Цена, руб. (с НДС)
|  |  |  | О (Обычный) |  |  |  |  | (Д) Декоративный
|  |  |  | Бронза |  |  |  |  | Никель | Белый | RAL
|  |  |  | до 500 | от 500 до 1000 | от1000 до 3000 | от 3000 до 5000 | от 5000
Спринклер/ вниз/ колба 3 мм | СВS0-ПНо(д)0,025-R½/Р57.ВЗ-«Аква-Гефест» |  | Шт. | 270 | 264.6 | 256.5 | 253.8 | договорная | +35 | +10 | по запросу
| СВS0-ПНо(д)0,025-R½/Р68.ВЗ-«Аква-Гефест» |  | Шт. | 270 | 264.6 | 256.5 | 253.8 | договорная | +35 | +10 | по запросу
| СВS0-ПНо(д)0,025-R½/Р93.ВЗ-«Аква-Гефест» |  | Шт. | 280 | 274.4 | 266 | 263.2 | договорная | +35 | +10 | по запросу
| СВS0-ПНо(д)0,045-R½/Р57.ВЗ-«Аква-Гефест» |  | Шт. | 260 | 254.8 | 247 | 244.4 | договорная | +35 | +10 | по запросу
| СВS0-ПНо(д)0,045-R½/Р68.ВЗ-«Аква-Гефест» |  | Шт. | 260 | 254.8 | 247 | 244.4 | договорная | +35 | +10 | по запросу
| СВS0-ПНо(д)0,045-R½/Р93.ВЗ-«Аква-Гефест» |  | Шт. | 270 | 264.6 | 256.5 | 253.8 | договорная | +35 | +10 | по запросу
| СВS0-ПНо(д)0,07-R½/Р57.ВЗ-«Аква-Гефест» |  | Шт. | 260 | 254.8 | 247 | 244.4 | договорная | +35 | +10 | по запросу
| СВS0-ПНо(д)0,07-R½/Р68.ВЗ-«Аква-Гефест» |  | Шт. | 260 | 254.8 | 247 | 244.4 | договорная | +35 | +10 | по запросу
| СВS0-ПНо(д)0,07- R½/Р93.ВЗ-«Аква-Гефест» |  | Шт. | 270 | 264.6 | 256.5 | 253.8 | договорная | +35 | +10 | по запросу
| СВS0-ПНо(д)0,09-R½/Р57.ВЗ-«Аква-Гефест» |  | Шт. | 280 | 274.4 | 266 | 263.2 | договорная | +35 | +10 | по запросу
| СВS0-ПНо(д)0,09-R½/Р68.ВЗ-«Аква-Гефест» |  | Шт. | 280 | 274.4 | 266 | 263.2 | договорная | +35 | +10 | по запросу
| СВS0-ПНо(д)0,1-R½/Р57.ВЗ-«Аква-Гефест» |  | Шт. | 280 | 274.4 | 266 | 263.2 | договорная | +35 | +10 | по запросу
| СВS0-ПНо(д)0,1-R½/Р68.ВЗ-«Аква-Гефест» |  | Шт. | 280 | 274.4 | 266 | 263.2 | договорная | +35 | +10 | по запросу
Спринклер/ вверх/ колба 3 мм | СВS0-ПВо(д)0,025-R½/Р57.ВЗ-«Аква-Гефест» |  | Шт. | 290 | 284.2 | 275.5 | 272.6 | договорная | +35 | +10 | по запросу
| СВS0-ПВо(д)0,025-R½/Р68.ВЗ-«Аква-Гефест» |  | Шт. | 290 | 284.2 | 275.5 | 272.6 | договорная | +35 | +10 | по запросу
| СВS0-ПВо(д)0,025-R½/Р93.ВЗ-«Аква-Гефест» |  | Шт. | 300 | 294 | 285 | 282 | договорная | +35 | +10 | по запросу
| СВS0-ПВо(д)0,045-R½/Р57.ВЗ-«Аква-Гефест» |  | Шт. | 280 | 274.4 | 266 | 263.2 | договорная | +35 | +10 | по запросу
| СВS0-ПВо(д)0,045-R½/Р68.ВЗ-«Аква-Гефест» |  | Шт. | 280 | 274.4 | 266 | 263.2 | договорная | +35 | +10 | по запросу
| СВS0-ПВо(д)0,045-R½/Р93.ВЗ-«Аква-Гефест» |  | Шт. | 290 | 284.2 | 275.5 | 272.6 | договорная | +35 | +10 | по запросу
| СВS0-ПВо(д)0,07-R½/Р57.ВЗ-«Аква-Гефест» |  | Шт. | 280 | 274.4 | 266 | 263.2 | договорная | +35 | +10 | по запросу
| СВS0-ПВо(д)0,07-R½/Р68.ВЗ-«Аква-Гефест» |  | Шт. | 280 | 274.4 | 266 | 263.2 | договорная | +35 | +10 | по запросу
| СВS0-ПВо(д)0,07-R½/Р93.ВЗ-«Аква-Гефест» |  | Шт. | 290 | 284.2 | 275.5 | 272.6 | договорная | +35 | +10 | по запросу
Дренчер/ вниз | ДВS0-ПНо0,025 -R½/ВЗ-«Аква-Гефест» |  | Шт. | 225 | 220.5 | 213.75 | 211.5 | договорная | +35 | +10 | по запросу
| ДВS0-ПНо0,045 -R½/ВЗ-«Аква-Гефест» |  | Шт. | 215 | 210.7 | 204.25 | 202.1 | договорная | +35 | +10 | по запросу
| ДВS0-ПНо0,07 -R½/ВЗ-«Аква-Гефест» |  | Шт. | 203 | 198.94 | 192.85 | 190.82 | договорная | +35 | +10 | по запросу
| ДВS0-ПНо0,09 -R½/ВЗ-«Аква-Гефест» |  | Шт. | 230 | 225.4 | 218.5 | 216.2 | договорная | +35 | +10 | по запросу
| ДВS0-ПНо0,1 -R½/ВЗ-«Аква-Гефест» |  | Шт. | 230 | 225.4 | 218.5 | 216.2 | договорная | +35 | +10 | по запросу
Дренчер/ вверх | ДВS0-ПBо0,025 -R½/ВЗ-«Аква-Гефест» |  | Шт. | 255 | 249.9 | 242.25 | 239.7 | договорная | +35 | +10 | по запросу
| ДВS0-ПBо0,045 -R½/ВЗ-«Аква-Гефест» |  | Шт. | 245 | 240.1 | 232.75 | 230.3 | договорная | +35 | +10 | по запросу
| ДВS0-ПВо0,07 -R½/ВЗ-«Аква-Гефест» |  | Шт. | 220 | 215.6 | 209 | 206.8 | договорная | +35 | +10 | по запросу
Распылители ТРВ для 5 и 6-ой группы помещений
Наименование/Вариант установки | Маркировка |  | Единицы | Цена, руб. (с НДС)
|  |  |  | О (Обычный) |  |  |  |  | (Д) Декоративный
|  |  |  | Бронза |  |  |  |  | Никель | Белый | RAL
|  |  |  | до 500 | от 500 до 1000 | от1000 до 3000 | от 3000 до 5000 | от 5000
Спринклер/ вниз/ колба 3 мм | СВS0-ПНо(д)0,13-R½/Р57.ВЗ-«Аква-Гефест» |  | Шт. | 270 | 264.6 | 256.5 | 253.8 | договорная | +35 | +10 | по запросу
| СВS0-ПНо(д)0,13-R½/Р68.ВЗ-«Аква-Гефест» |  | Шт. | 270 | 264.6 | 256.5 | 253.8 | договорная | +35 | +10 | по запросу
| СВS0-ПНо(д)0,13-R½/Р93.ВЗ-«Аква-Гефест» |  | Шт. | 280 | 274.4 | 266 | 263.2 | договорная | +35 | +10 | по запросу
Спринклер/ вверх/ колба 3 мм | СВS0-ПВо(д)0,13-R½/Р57.ВЗ-«Аква-Гефест» |  | Шт. | 290 | 284.2 | 275.5 | 272.6 | договорная | +35 | +10 | по запросу
| СВS0-ПВо(д)0,13-R½/Р68.ВЗ-«Аква-Гефест» |  | Шт. | 290 | 284.2 | 275.5 | 272.6 | договорная | +35 | +10 | по запросу
| СВS0-ПВо(д)0,13-R½/Р93.ВЗ-«Аква-Гефест» |  | Шт. | 300 | 294 | 285 | 282 | договорная | +35 | +10 | по запросу
Дренчер/ вниз | ДВS0-ПНо(д)0,13-R½.ВЗ-"Аква-Гефест" |  | Шт. | 203 | 198.94 | 192.85 | 190.82 | договорная | +35 | +10 | по запросу
Дренчер/ вверх | ДВS0-ПВо(д)0,13-R½.ВЗ-"Аква-Гефест" |  | Шт. | 223 | 218.54 | 211.85 | 209.62 | договорная | +35 | +10 | по запросу
Распылители ТРВ для водяных завес
Наименование/Вариант установки |  | Маркировка | Единицы | Цена, руб. (с НДС)
|  |  |  | О (Обычный) |  |  |  |  | (Д) Декоративный
|  |  |  | Бронза |  |  |  |  | Никель | Белый | RAL
|  |  |  | до 500 | от 500 до 1000 | от1000 до 3000 | от 3000 до 5000 | от 5000
Дренчер / горизонтально |  | ДВЗ1-ПГо(д)0,07-R½.B3-«Аква-Гефест» | Шт. | 250 | 245 | 237.5 | 235 | договорная | +35 | +10 | по запросу

## ТРВ с электропуском
Распылители ТРВ для 1 и 2-ой группы помещений
Наименование/Вариант установки | Маркировка | Единицы | Цена, руб. (с НДС)
|  |  | О (Обычный) |  |  |  |  | (Д) Декоративный
|  |  | Бронза |  |  |  |  | Никель | Белый | RAL
|  |  | до 500 | от 500 до 1000 | от1000 до 3000 | от 3000 до 5000 | от 5000
Спринклер/ вниз/ колба 3 мм | СЭВS0-ПНо(д)0,025-R½/Р57.ВЗ-«Аква-Гефест» | Шт. | 370 | 362.6 | 351.5 | 347.8 | договорная | +35 | +10 | по запросу
| СЭВS0-ПНо(д)0,025-R½/Р68.ВЗ-«Аква-Гефест» | Шт. | 370 | 362.6 | 351.5 | 347.8 | договорная | +35 | +10 | по запросу
| СЭВS0-ПНо(д)0,025-R½/Р93.ВЗ-«Аква-Гефест» | Шт. | 380 | 372.4 | 361 | 357.2 | договорная | +35 | +10 | по запросу
| СЭВS0-ПНо(д)0,045-R½/Р57.ВЗ-«Аква-Гефест» | Шт. | 360 | 352.8 | 342 | 338.4 | договорная | +35 | +10 | по запросу
| СЭВS0-ПНо(д)0,045-R½/Р68.ВЗ-«Аква-Гефест» | Шт. | 360 | 352.8 | 342 | 338.4 | договорная | +35 | +10 | по запросу
| СЭВS0-ПНо(д)0,045-R½/Р93.ВЗ-«Аква-Гефест» | Шт. | 370 | 362.6 | 351.5 | 347.8 | договорная | +35 | +10 | по запросу
| СЭВS0-ПНо(д)0,07-R½/Р57.ВЗ-«Аква-Гефест» | Шт. | 360 | 352.8 | 342 | 338.4 | договорная | +35 | +10 | по запросу
| СЭВS0-ПНо(д)0,07-R½/Р68.ВЗ-«Аква-Гефест» | Шт. | 360 | 352.8 | 342 | 338.4 | договорная | +35 | +10 | по запросу
| СЭВS0-ПНо(д)0,07- R½/Р93.ВЗ-«Аква-Гефест» | Шт. | 370 | 362.6 | 351.5 | 347.8 | договорная | +35 | +10 | по запросу
| СЭВS0-ПНо(д)0,09-R½/Р57.ВЗ-«Аква-Гефест» | Шт. | 380 | 372.4 | 361 | 357.2 | договорная | +35 | +10 | по запросу
| СЭВS0-ПНо(д)0,09-R½/Р68.ВЗ-«Аква-Гефест» | Шт. | 380 | 372.4 | 361 | 357.2 | договорная | +35 | +10 | по запросу
| СЭВS0-ПНо(д)0,1-R½/Р57.ВЗ-«Аква-Гефест» | Шт. | 380 | 372.4 | 361 | 357.2 | договорная | +35 | +10 | по запросу
| СЭВS0-ПНо(д)0,1-R½/Р68.ВЗ-«Аква-Гефест» | Шт. | 380 | 372.4 | 361 | 357.2 | договорная | +35 | +10 | по запросу
Спринклер/ вверх/ колба 3 мм | СЭВS0-ПВо(д)0,025-R½/Р57.ВЗ-«Аква-Гефест» | Шт. | 390 | 382.2 | 370.5 | 366.6 | договорная | +35 | +10 | по запросу
| СЭВS0-ПВо(д)0,025-R½/Р68.ВЗ-«Аква-Гефест» | Шт. | 390 | 382.2 | 370.5 | 366.6 | договорная | +35 | +10 | по запросу
| СЭВS0-ПВо(д)0,025-R½/Р93.ВЗ-«Аква-Гефест» | Шт. | 400 | 392 | 380 | 376 | договорная | +35 | +10 | по запросу
| СЭВS0-ПВо(д)0,045-R½/Р57.ВЗ-«Аква-Гефест» | Шт. | 380 | 372.4 | 361 | 357.2 | договорная | +35 | +10 | по запросу
| СЭВS0-ПВо(д)0,045-R½/Р68.ВЗ-«Аква-Гефест» | Шт. | 380 | 372.4 | 361 | 357.2 | договорная | +35 | +10 | по запросу
| СЭВS0-ПВо(д)0,045-R½/Р93.ВЗ-«Аква-Гефест» | Шт. | 390 | 382.2 | 370.5 | 366.6 | договорная | +35 | +10 | по запросу
| СЭВS0-ПВо(д)0,07-R½/Р57.ВЗ-«Аква-Гефест» | Шт. | 380 | 372.4 | 361 | 357.2 | договорная | +35 | +10 | по запросу
| СЭВS0-ПВо(д)0,07-R½/Р68.ВЗ-«Аква-Гефест» | Шт. | 380 | 372.4 | 361 | 357.2 | договорная | +35 | +10 | по запросу
| СЭВS0-ПВо(д)0,07-R½/Р93.ВЗ-«Аква-Гефест» | Шт. | 390 | 382.2 | 370.5 | 366.6 | договорная | +35 | +10 | по запросу
Распылители ТРВ для 5 и 6-ой группы помещений
Наименование/Вариант установки | Маркировка | Единицы | Цена, руб. (с НДС)
|  |  | О (Обычный) |  |  |  |  | (Д) Декоративный
|  |  | Бронза |  |  |  |  | Никель | Белый | RAL
|  |  | до 500 | от 500 до 1000 | от1000 до 3000 | от 3000 до 5000 | от 5000
Спринклер/ вниз/ колба 3 мм | СЭВS0-ПНо(д)0,13-R½/Р57.ВЗ-«Аква-Гефест» | Шт. | 370 | 362.6 | 351.5 | 347.8 | договорная | +35 | +10 | по запросу
| СЭВS0-ПНо(д)0,13-R½/Р68.ВЗ-«Аква-Гефест» | Шт. | 370 | 362.6 | 351.5 | 347.8 | договорная | +35 | +10 | по запросу
| СЭВS0-ПНо(д)0,13-R½/Р93.ВЗ-«Аква-Гефест» | Шт. | 380 | 372.4 | 361 | 357.2 | договорная | +35 | +10 | по запросу
Спринклер/ вверх/ колба 3 мм | СЭВS0-ПВо(д)0,13-R½/Р57.ВЗ-«Аква-Гефест» | Шт. | 390 | 382.2 | 370.5 | 366.6 | договорная | +35 | +10 | по запросу
| СЭВS0-ПВо(д)0,13-R½/Р68.ВЗ-«Аква-Гефест» | Шт. | 390 | 382.2 | 370.5 | 366.6 | договорная | +35 | +10 | по запросу
| СЭВS0-ПВо(д)0,13-R½/Р93.ВЗ-«Аква-Гефест» | Шт. | 400 | 392 | 380 | 376 | договорная | +35 | +10 | по запросу

## ТРВ с контролем пуска
Распылители ТРВ для 1 и 2-ой группы помещений
Наименование/Вариант установки | Маркировка | Единицы | Цена, руб. (с НДС)
|  |  | О (Обычный) |  |  |  |  | (Д) Декоративный
|  |  | Бронза |  |  |  |  | Никель | Белый | RAL
|  |  | до 500 | от 500 до 1000 | от1000 до 3000 | от 3000 до 5000 | от 5000
Спринклер/ вниз/ колба 3 мм | СВS0-ПНо(д)0,025-R½/Р57.ВЗ-«Аква-Гефест» - К | Шт. | 470 | 460.6 | 446.5 | 441.8 | договорная | +35 | +10 | по запросу
| СВS0-ПНо(д)0,025-R½/Р68.ВЗ-«Аква-Гефест» - К | Шт. | 470 | 460.6 | 446.5 | 441.8 | договорная | +35 | +10 | по запросу
| СВS0-ПНо(д)0,025-R½/Р93.ВЗ-«Аква-Гефест» - К | Шт. | 480 | 470.4 | 456 | 451.2 | договорная | +35 | +10 | по запросу
| СВS0-ПНо(д)0,045-R½/Р57.ВЗ-«Аква-Гефест» - К | Шт. | 460 | 450.8 | 437 | 432.4 | договорная | +35 | +10 | по запросу
| СВS0-ПНо(д)0,045-R½/Р68.ВЗ-«Аква-Гефест» - К | Шт. | 460 | 450.8 | 437 | 432.4 | договорная | +35 | +10 | по запросу
| СВS0-ПНо(д)0,045-R½/Р93.ВЗ-«Аква-Гефест» - К | Шт. | 470 | 460.6 | 446.5 | 441.8 | договорная | +35 | +10 | по запросу
| СВS0-ПНо(д)0,07-R½/Р57.ВЗ-«Аква-Гефест» - К | Шт. | 460 | 450.8 | 437 | 432.4 | договорная | +35 | +10 | по запросу
| СВS0-ПНо(д)0,07-R½/Р68.ВЗ-«Аква-Гефест» - К | Шт. | 460 | 450.8 | 437 | 432.4 | договорная | +35 | +10 | по запросу
| СВS0-ПНо(д)0,07- R½/Р93.ВЗ-«Аква-Гефест» - К | Шт. | 470 | 460.6 | 446.5 | 441.8 | договорная | +35 | +10 | по запросу
| СВS0-ПНо(д)0,09-R½/Р57.ВЗ-«Аква-Гефест» - К | Шт. | 480 | 470.4 | 456 | 451.2 | договорная | +35 | +10 | по запросу
| СВS0-ПНо(д)0,09-R½/Р68.ВЗ-«Аква-Гефест» - К | Шт. | 480 | 470.4 | 456 | 451.2 | договорная | +35 | +10 | по запросу
| СВS0-ПНо(д)0,1-R½/Р57.ВЗ-«Аква-Гефест» - К | Шт. | 480 | 470.4 | 456 | 451.2 | договорная | +35 | +10 | по запросу
| СВS0-ПНо(д)0,1-R½/Р68.ВЗ-«Аква-Гефест» - К | Шт. | 480 | 470.4 | 456 | 451.2 | договорная | +35 | +10 | по запросу
Спринклер/ вверх/ колба 3 мм | СВS0-ПВо(д)0,025-R½/Р57.ВЗ-«Аква-Гефест» - К | Шт. | 490 | 480.2 | 465.5 | 460.6 | договорная | +35 | +10 | по запросу
| СВS0-ПВо(д)0,025-R½/Р68.ВЗ-«Аква-Гефест» - К | Шт. | 490 | 480.2 | 465.5 | 460.6 | договорная | +35 | +10 | по запросу
| СВS0-ПВо(д)0,025-R½/Р93.ВЗ-«Аква-Гефест» - К | Шт. | 500 | 490 | 475 | 470 | договорная | +35 | +10 | по запросу
| СВS0-ПВо(д)0,045-R½/Р57.ВЗ-«Аква-Гефест» - К | Шт. | 480 | 470.4 | 456 | 451.2 | договорная | +35 | +10 | по запросу
| СВS0-ПВо(д)0,045-R½/Р68.ВЗ-«Аква-Гефест» - К | Шт. | 480 | 470.4 | 456 | 451.2 | договорная | +35 | +10 | по запросу
| СВS0-ПВо(д)0,045-R½/Р93.ВЗ-«Аква-Гефест» - К | Шт. | 490 | 480.2 | 465.5 | 460.6 | договорная | +35 | +10 | по запросу
| СВS0-ПВо(д)0,07-R½/Р57.ВЗ-«Аква-Гефест» - К | Шт. | 480 | 470.4 | 456 | 451.2 | договорная | +35 | +10 | по запросу
| СВS0-ПВо(д)0,07-R½/Р68.ВЗ-«Аква-Гефест» - К | Шт. | 480 | 470.4 | 456 | 451.2 | договорная | +35 | +10 | по запросу
| СВS0-ПВо(д)0,07-R½/Р93.ВЗ-«Аква-Гефест» - К | Шт. | 490 | 480.2 | 465.5 | 460.6 | договорная | +35 | +10 | по запросу
Распылители ТРВ для 5 и 6-ой группы помещений
Наименование/Вариант установки | Маркировка | Единицы | Цена, руб. (с НДС)
|  |  | О (Обычный) |  |  |  |  | (Д) Декоративный
|  |  | Бронза |  |  |  |  | Никель | Белый | RAL
|  |  | до 500 | от 500 до 1000 | от1000 до 3000 | от 3000 до 5000 | от 5000
Спринклер/ вниз/ колба 3 мм | СВS0-ПНо(д)0,13-R½/Р57.ВЗ-«Аква-Гефест» - К | Шт. | 470 | 460.6 | 446.5 | 441.8 | договорная | +35 | +10 | по запросу
| СВS0-ПНо(д)0,13-R½/Р68.ВЗ-«Аква-Гефест» - К | Шт. | 470 | 460.6 | 446.5 | 441.8 | договорная | +35 | +10 | по запросу
| СВS0-ПНо(д)0,13-R½/Р93.ВЗ-«Аква-Гефест» - К | Шт. | 480 | 470.4 | 456 | 451.2 | договорная | +35 | +10 | по запросу
Спринклер/ вверх/ колба 3 мм | СВS0-ПВо(д)0,13-R½/Р57.ВЗ-«Аква-Гефест» - К | Шт. | 490 | 480.2 | 465.5 | 460.6 | договорная | +35 | +10 | по запросу
| СВS0-ПВо(д)0,13-R½/Р68.ВЗ-«Аква-Гефест» - К | Шт. | 490 | 480.2 | 465.5 | 460.6 | договорная | +35 | +10 | по запросу
| СВS0-ПВо(д)0,13-R½/Р93.ВЗ-«Аква-Гефест» - К | Шт. | 500 | 490 | 475 | 470 | договорная | +35 | +10 | по запросу

## ТРВ с электропуском и контролем
Распылители ТРВ для 1 и 2-ой группы помещений
Наименование/Вариант установки | Маркировка | Единицы | Цена, руб. (с НДС)
|  |  | О (Обычный) |  |  |  |  | (Д) Декоративный
|  |  | Бронза |  |  |  |  | Никель | Белый | RAL
|  |  | до 500 | от 500 до 1000 | от1000 до 3000 | от 3000 до 5000 | от 5000
Спринклер/ вниз/ колба 3 мм | СЭВS0-ПНо(д)0,025-R½/Р57.ВЗ-«Аква-Гефест» - К | Шт. | 510 | 499.8 | 484.5 | 479.4 | договорная | +35 | +10 | по запросу
| СЭВS0-ПНо(д)0,025-R½/Р68.ВЗ-«Аква-Гефест» - К | Шт. | 510 | 499.8 | 484.5 | 479.4 | договорная | +35 | +10 | по запросу
| СЭВS0-ПНо(д)0,025-R½/Р93.ВЗ-«Аква-Гефест» - К | Шт. | 520 | 509.6 | 494 | 488.8 | договорная | +35 | +10 | по запросу
| СЭВS0-ПНо(д)0,045-R½/Р57.ВЗ-«Аква-Гефест» - К | Шт. | 500 | 490 | 475 | 470 | договорная | +35 | +10 | по запросу
| СЭВS0-ПНо(д)0,045-R½/Р68.ВЗ-«Аква-Гефест» - К | Шт. | 500 | 490 | 475 | 470 | договорная | +35 | +10 | по запросу
| СЭВS0-ПНо(д)0,045-R½/Р93.ВЗ-«Аква-Гефест» - К | Шт. | 510 | 499.8 | 484.5 | 479.4 | договорная | +35 | +10 | по запросу
| СЭВS0-ПНо(д)0,07-R½/Р57.ВЗ-«Аква-Гефест» - К | Шт. | 500 | 490 | 475 | 470 | договорная | +35 | +10 | по запросу
| СЭВS0-ПНо(д)0,07-R½/Р68.ВЗ-«Аква-Гефест» - К | Шт. | 500 | 490 | 475 | 470 | договорная | +35 | +10 | по запросу
| СЭВS0-ПНо(д)0,07- R½/Р93.ВЗ-«Аква-Гефест» - К | Шт. | 510 | 499.8 | 484.5 | 479.4 | договорная | +35 | +10 | по запросу
| СЭВS0-ПНо(д)0,09-R½/Р57.ВЗ-«Аква-Гефест» - К | Шт. | 520 | 509.6 | 494 | 488.8 | договорная | +35 | +10 | по запросу
| СЭВS0-ПНо(д)0,09-R½/Р68.ВЗ-«Аква-Гефест» - К | Шт. | 520 | 509.6 | 494 | 488.8 | договорная | +35 | +10 | по запросу
| СЭВS0-ПНо(д)0,1-R½/Р57.ВЗ-«Аква-Гефест» - К | Шт. | 520 | 509.6 | 494 | 488.8 | договорная | +35 | +10 | по запросу
| СЭВS0-ПНо(д)0,1-R½/Р68.ВЗ-«Аква-Гефест» - К | Шт. | 520 | 509.6 | 494 | 488.8 | договорная | +35 | +10 | по запросу
Спринклер/ вверх/ колба 3 мм | СЭВS0-ПВо(д)0,025-R½/Р57.ВЗ-«Аква-Гефест» - К | Шт. | 530 | 519.4 | 503.5 | 498.2 | договорная | +35 | +10 | по запросу
| СЭВS0-ПВо(д)0,025-R½/Р68.ВЗ-«Аква-Гефест» - К | Шт. | 530 | 519.4 | 503.5 | 498.2 | договорная | +35 | +10 | по запросу
| СЭВS0-ПВо(д)0,025-R½/Р93.ВЗ-«Аква-Гефест» - К | Шт. | 500 | 490 | 475 | 470 | договорная | +35 | +10 | по запросу
| СЭВS0-ПВо(д)0,045-R½/Р57.ВЗ-«Аква-Гефест» - К | Шт. | 520 | 509.6 | 494 | 488.8 | договорная | +35 | +10 | по запросу
| СЭВS0-ПВо(д)0,045-R½/Р68.ВЗ-«Аква-Гефест» - К | Шт. | 520 | 509.6 | 494 | 488.8 | договорная | +35 | +10 | по запросу
| СЭВS0-ПВо(д)0,045-R½/Р93.ВЗ-«Аква-Гефест» - К | Шт. | 530 | 519.4 | 503.5 | 498.2 | договорная | +35 | +10 | по запросу
| СЭВS0-ПВо(д)0,07-R½/Р57.ВЗ-«Аква-Гефест» - К | Шт. | 520 | 509.6 | 494 | 488.8 | договорная | +35 | +10 | по запросу
| СЭВS0-ПВо(д)0,07-R½/Р68.ВЗ-«Аква-Гефест» - К | Шт. | 520 | 509.6 | 494 | 488.8 | договорная | +35 | +10 | по запросу
| СЭВS0-ПВо(д)0,07-R½/Р93.ВЗ-«Аква-Гефест» - К | Шт. | 530 | 519.4 | 503.5 | 498.2 | договорная | +35 | +10 | по запросу
Распылители ТРВ для 5 и 6-ой группы помещений
Наименование/Вариант установки | Маркировка | Единицы | Цена, руб. (с НДС)
|  |  | О (Обычный) |  |  |  |  | (Д) Декоративный
|  |  | Бронза |  |  |  |  | Никель | Белый | RAL
|  |  | до 500 | от 500 до 1000 | от1000 до 3000 | от 3000 до 5000 | от 5000
Спринклер/ вниз/ колба 3 мм | СЭВS0-ПНо(д)0,13-R½/Р57.ВЗ-«Аква-Гефест» - К | Шт. | 510 | 499.8 | 484.5 | 479.4 | договорная | +35 | +10 | по запросу
| СЭВS0-ПНо(д)0,13-R½/Р68.ВЗ-«Аква-Гефест» - К | Шт. | 510 | 499.8 | 484.5 | 479.4 | договорная | +35 | +10 | по запросу
| СЭВS0-ПНо(д)0,13-R½/Р93.ВЗ-«Аква-Гефест» - К | Шт. | 520 | 509.6 | 494 | 488.8 | договорная | +35 | +10 | по запросу
Спринклер/ вверх/ колба 3 мм | СЭВS0-ПВо(д)0,13-R½/Р57.ВЗ-«Аква-Гефест» - К | Шт. | 530 | 519.4 | 503.5 | 498.2 | договорная | +35 | +10 | по запросу
| СЭВS0-ПВо(д)0,13-R½/Р68.ВЗ-«Аква-Гефест» - К | Шт. | 530 | 519.4 | 503.5 | 498.2 | договорная | +35 | +10 | по запросу
| СЭВS0-ПВо(д)0,13-R½/Р93.ВЗ-«Аква-Гефест» - К | Шт. | 540 | 529.2 | 513 | 507.6 | договорная | +35 | +10 | по запросу

## ТРВ для УК-Д(05) исп. У
Распылители ТРВ для 1 и 2-ой группы помещений
Наименование/Вариант установки | Маркировка | Единицы | Цена, руб. (с НДС)
|  |  | О (Обычный) |  |  |  |  | (Д) Декоративный
|  |  | Бронза |  |  |  |  | Никель | Белый | RAL
|  |  | до 500 | от 500 до 1000 | от1000 до 3000 | от 3000 до 5000 | от 5000
Спринклер/ вниз/ колба 3 мм | СЭВS0-ПНо(д)0,025-R½/Р57.ВЗ-«Аква-Гефест» - У | Шт. | 470 | 460.6 | 446.5 | 441.8 | договорная | +35 | +10 | по запросу
| СЭВS0-ПНо(д)0,025-R½/Р68.ВЗ-«Аква-Гефест» - У | Шт. | 470 | 460.6 | 446.5 | 441.8 | договорная | +35 | +10 | по запросу
| СЭВS0-ПНо(д)0,025-R½/Р93.ВЗ-«Аква-Гефест» - У | Шт. | 480 | 470.4 | 456 | 451.2 | договорная | +35 | +10 | по запросу
| СЭВS0-ПНо(д)0,045-R½/Р57.ВЗ-«Аква-Гефест» - У | Шт. | 460 | 450.8 | 437 | 432.4 | договорная | +35 | +10 | по запросу
| СЭВS0-ПНо(д)0,045-R½/Р68.ВЗ-«Аква-Гефест» - У | Шт. | 460 | 450.8 | 437 | 432.4 | договорная | +35 | +10 | по запросу
| СЭВS0-ПНо(д)0,045-R½/Р93.ВЗ-«Аква-Гефест» - У | Шт. | 470 | 460.6 | 446.5 | 441.8 | договорная | +35 | +10 | по запросу
| СЭВS0-ПНо(д)0,07-R½/Р57.ВЗ-«Аква-Гефест» - У | Шт. | 460 | 450.8 | 437 | 432.4 | договорная | +35 | +10 | по запросу
| СЭВS0-ПНо(д)0,07-R½/Р68.ВЗ-«Аква-Гефест» - У | Шт. | 460 | 450.8 | 437 | 432.4 | договорная | +35 | +10 | по запросу
| СЭВS0-ПНо(д)0,07- R½/Р93.ВЗ-«Аква-Гефест» - У | Шт. | 470 | 460.6 | 446.5 | 441.8 | договорная | +35 | +10 | по запросу
| СЭВS0-ПНо(д)0,09-R½/Р57.ВЗ-«Аква-Гефест» - У | Шт. | 480 | 470.4 | 456 | 451.2 | договорная | +35 | +10 | по запросу
| СЭВS0-ПНо(д)0,09-R½/Р68.ВЗ-«Аква-Гефест» - У | Шт. | 480 | 470.4 | 456 | 451.2 | договорная | +35 | +10 | по запросу
| СЭВS0-ПНо(д)0,1-R½/Р57.ВЗ-«Аква-Гефест» - У | Шт. | 480 | 470.4 | 456 | 451.2 | договорная | +35 | +10 | по запросу
| СЭВS0-ПНо(д)0,1-R½/Р68.ВЗ-«Аква-Гефест» - У | Шт. | 480 | 470.4 | 456 | 451.2 | договорная | +35 | +10 | по запросу
Спринклер/ вверх/ колба 3 мм | СЭВS0-ПВо(д)0,025-R½/Р57.ВЗ-«Аква-Гефест» - У | Шт. | 490 | 480.2 | 465.5 | 460.6 | договорная | +35 | +10 | по запросу
| СЭВS0-ПВо(д)0,025-R½/Р68.ВЗ-«Аква-Гефест» - У | Шт. | 490 | 480.2 | 465.5 | 460.6 | договорная | +35 | +10 | по запросу
| СЭВS0-ПВо(д)0,025-R½/Р93.ВЗ-«Аква-Гефест» - У | Шт. | 500 | 490 | 475 | 470 | договорная | +35 | +10 | по запросу
| СЭВS0-ПВо(д)0,045-R½/Р57.ВЗ-«Аква-Гефест» - У | Шт. | 480 | 470.4 | 456 | 451.2 | договорная | +35 | +10 | по запросу
| СЭВS0-ПВо(д)0,045-R½/Р68.ВЗ-«Аква-Гефест» - У | Шт. | 480 | 470.4 | 456 | 451.2 | договорная | +35 | +10 | по запросу
| СЭВS0-ПВо(д)0,045-R½/Р93.ВЗ-«Аква-Гефест» - У | Шт. | 490 | 480.2 | 465.5 | 460.6 | договорная | +35 | +10 | по запросу
| СЭВS0-ПВо(д)0,07-R½/Р57.ВЗ-«Аква-Гефест» - У | Шт. | 480 | 470.4 | 456 | 451.2 | договорная | +35 | +10 | по запросу
| СЭВS0-ПВо(д)0,07-R½/Р68.ВЗ-«Аква-Гефест» - У | Шт. | 480 | 470.4 | 456 | 451.2 | договорная | +35 | +10 | по запросу
| СЭВS0-ПВо(д)0,07-R½/Р93.ВЗ-«Аква-Гефест» - У | Шт. | 490 | 480.2 | 465.5 | 460.6 | договорная | +35 | +10 | по запросу
Распылители ТРВ для 5 и 6-ой группы помещений
Наименование/Вариант установки | Маркировка | Единицы | Цена, руб. (с НДС)
|  |  | О (Обычный) |  |  |  |  | (Д) Декоративный
|  |  | Бронза |  |  |  |  | Никель | Белый | RAL
|  |  | до 500 | от 500 до 1000 | от1000 до 3000 | от 3000 до 5000 | от 5000
Спринклер/ вниз/ колба 3 мм | СЭВS0-ПНо(д)0,13-R½/Р57.ВЗ-«Аква-Гефест» - У | Шт. | 470 | 460.6 | 446.5 | 441.8 | договорная | +35 | +10 | по запросу
| СЭВS0-ПНо(д)0,13-R½/Р68.ВЗ-«Аква-Гефест» - У | Шт. | 470 | 460.6 | 446.5 | 441.8 | договорная | +35 | +10 | по запросу
| СЭВS0-ПНо(д)0,13-R½/Р93.ВЗ-«Аква-Гефест» - У | Шт. | 480 | 470.4 | 456 | 451.2 | договорная | +35 | +10 | по запросу
Спринклер/ вверх/ колба 3 мм | СЭВS0-ПВо(д)0,13-R½/Р57.ВЗ-«Аква-Гефест» - У | Шт. | 490 | 480.2 | 465.5 | 460.6 | договорная | +35 | +10 | по запросу
| СЭВS0-ПВо(д)0,13-R½/Р68.ВЗ-«Аква-Гефест» - У | Шт. | 490 | 480.2 | 465.5 | 460.6 | договорная | +35 | +10 | по запросу
| СЭВS0-ПВо(д)0,13-R½/Р93.ВЗ-«Аква-Гефест» - У | Шт. | 500 | 490 | 475 | 470 | договорная | +35 | +10 | по запросу

## ТРВ для УК-Д(05) исп. СЭ
Распылители ТРВ для 1 и 2-ой группы помещений
Наименование/Вариант установки | Маркировка | Единицы | Цена, руб. (с НДС)
|  |  | О (Обычный) |  |  |  |  | (Д) Декоративный
|  |  | Бронза |  |  |  |  | Никель | Белый | RAL
|  |  | до 500 | от 500 до 1000 | от1000 до 3000 | от 3000 до 5000 | от 5000
Спринклер/ вниз/ колба 3 мм | СЭВS0-ПНо(д)0,025-R½/Р57.ВЗ-«Аква-Гефест» - СЭ | Шт. | 470 | 460.6 | 446.5 | 441.8 | договорная | +35 | +10 | по запросу
| СЭВS0-ПНо(д)0,025-R½/Р68.ВЗ-«Аква-Гефест» - СЭ | Шт. | 470 | 460.6 | 446.5 | 441.8 | договорная | +35 | +10 | по запросу
| СЭВS0-ПНо(д)0,025-R½/Р93.ВЗ-«Аква-Гефест» - СЭ | Шт. | 480 | 470.4 | 456 | 451.2 | договорная | +35 | +10 | по запросу
| СЭВS0-ПНо(д)0,045-R½/Р57.ВЗ-«Аква-Гефест» - СЭ | Шт. | 460 | 450.8 | 437 | 432.4 | договорная | +35 | +10 | по запросу
| СЭВS0-ПНо(д)0,045-R½/Р68.ВЗ-«Аква-Гефест» - СЭ | Шт. | 460 | 450.8 | 437 | 432.4 | договорная | +35 | +10 | по запросу
| СЭВS0-ПНо(д)0,045-R½/Р93.ВЗ-«Аква-Гефест» - СЭ | Шт. | 470 | 460.6 | 446.5 | 441.8 | договорная | +35 | +10 | по запросу
| СЭВS0-ПНо(д)0,07-R½/Р57.ВЗ-«Аква-Гефест» - СЭ | Шт. | 460 | 450.8 | 437 | 432.4 | договорная | +35 | +10 | по запросу
| СЭВS0-ПНо(д)0,07-R½/Р68.ВЗ-«Аква-Гефест» - СЭ | Шт. | 460 | 450.8 | 437 | 432.4 | договорная | +35 | +10 | по запросу
| СЭВS0-ПНо(д)0,07- R½/Р93.ВЗ-«Аква-Гефест» - СЭ | Шт. | 470 | 460.6 | 446.5 | 441.8 | договорная | +35 | +10 | по запросу
| СЭВS0-ПНо(д)0,09-R½/Р57.ВЗ-«Аква-Гефест» - СЭ | Шт. | 480 | 470.4 | 456 | 451.2 | договорная | +35 | +10 | по запросу
| СЭВS0-ПНо(д)0,09-R½/Р68.ВЗ-«Аква-Гефест» - СЭ | Шт. | 480 | 470.4 | 456 | 451.2 | договорная | +35 | +10 | по запросу
| СЭВS0-ПНо(д)0,1-R½/Р57.ВЗ-«Аква-Гефест» - СЭ | Шт. | 480 | 470.4 | 456 | 451.2 | договорная | +35 | +10 | по запросу
| СЭВS0-ПНо(д)0,1-R½/Р68.ВЗ-«Аква-Гефест» - СЭ | Шт. | 480 | 470.4 | 456 | 451.2 | договорная | +35 | +10 | по запросу
Спринклер/ вверх/ колба 3 мм | СЭВS0-ПВо(д)0,025-R½/Р57.ВЗ-«Аква-Гефест» - СЭ | Шт. | 490 | 480.2 | 465.5 | 460.6 | договорная | +35 | +10 | по запросу
| СЭВS0-ПВо(д)0,025-R½/Р68.ВЗ-«Аква-Гефест» - СЭ | Шт. | 490 | 480.2 | 465.5 | 460.6 | договорная | +35 | +10 | по запросу
| СЭВS0-ПВо(д)0,025-R½/Р93.ВЗ-«Аква-Гефест» - СЭ | Шт. | 500 | 490 | 475 | 470 | договорная | +35 | +10 | по запросу
| СЭВS0-ПВо(д)0,045-R½/Р57.ВЗ-«Аква-Гефест» - СЭ | Шт. | 480 | 470.4 | 456 | 451.2 | договорная | +35 | +10 | по запросу
| СЭВS0-ПВо(д)0,045-R½/Р68.ВЗ-«Аква-Гефест» - СЭ | Шт. | 480 | 470.4 | 456 | 451.2 | договорная | +35 | +10 | по запросу
| СЭВS0-ПВо(д)0,045-R½/Р93.ВЗ-«Аква-Гефест» - СЭ | Шт. | 490 | 480.2 | 465.5 | 460.6 | договорная | +35 | +10 | по запросу
| СЭВS0-ПВо(д)0,07-R½/Р57.ВЗ-«Аква-Гефест» - СЭ | Шт. | 480 | 470.4 | 456 | 451.2 | договорная | +35 | +10 | по запросу
| СЭВS0-ПВо(д)0,07-R½/Р68.ВЗ-«Аква-Гефест» - СЭ | Шт. | 480 | 470.4 | 456 | 451.2 | договорная | +35 | +10 | по запросу
| СЭВS0-ПВо(д)0,07-R½/Р93.ВЗ-«Аква-Гефест» - СЭ | Шт. | 490 | 480.2 | 465.5 | 460.6 | договорная | +35 | +10 | по запросу
Распылители ТРВ для 5 и 6-ой группы помещений
Наименование/Вариант установки | Маркировка | Единицы | Цена, руб. (с НДС)
|  |  | О (Обычный) |  |  |  |  | (Д) Декоративный
|  |  | Бронза |  |  |  |  | Никель | Белый | RAL
|  |  | до 500 | от 500 до 1000 | от1000 до 3000 | от 3000 до 5000 | от 5000
Спринклер/ вниз/ колба 3 мм | СЭВS0-ПНо(д)0,13-R½/Р57.ВЗ-«Аква-Гефест» - СЭ | Шт. | 470 | 460.6 | 446.5 | 441.8 | договорная | +35 | +10 | по запросу
| СЭВS0-ПНо(д)0,13-R½/Р68.ВЗ-«Аква-Гефест» - СЭ | Шт. | 470 | 460.6 | 446.5 | 441.8 | договорная | +35 | +10 | по запросу
| СЭВS0-ПНо(д)0,13-R½/Р93.ВЗ-«Аква-Гефест» - СЭ | Шт. | 480 | 470.4 | 456 | 451.2 | договорная | +35 | +10 | по запросу
Спринклер/ вверх/ колба 3 мм | СЭВS0-ПВо(д)0,13-R½/Р57.ВЗ-«Аква-Гефест» - СЭ | Шт. | 490 | 480.2 | 465.5 | 460.6 | договорная | +35 | +10 | по запросу
| СЭВS0-ПВо(д)0,13-R½/Р68.ВЗ-«Аква-Гефест» - СЭ | Шт. | 490 | 480.2 | 465.5 | 460.6 | договорная | +35 | +10 | по запросу
| СЭВS0-ПВо(д)0,13-R½/Р93.ВЗ-«Аква-Гефест» - СЭ | Шт. | 500 | 490 | 475 | 470 | договорная | +35 | +10 | по запросу

## Оросители общего назначения
ОРОСИТЕЛИ ОБЩЕГО НАЗНАЧЕНИЯ "АКВА-ГЕФЕСТ"
Спринклерные оросители общего назначения
Наименование/Вариант установки | Маркировка | Единицы | Цена, руб. (с НДС)
|  |  | О (Обычный) |  | Д (Декоративный)
|  |  | Бронза |  | Никель | Белый | RAL
|  |  | 5мм | 3мм
Спринклер / вниз | СВО0-РНо(д)0,3-R½/Р57.ВЗ-«Аква-Гефест» | Шт. | 130 | 155 | +35 | +10 | по запросу
К-фактор = 57 | СВО0-РНо(д)0,3- R½/Р68.ВЗ-«Аква-Гефест» | Шт. | 130 | 155 | +35 | +10 | по запросу
диаметр отверстия = 9,4 мм | СВО0-РНо(д)0,3-R½/Р93.ВЗ-«Аква-Гефест» | Шт. | 135 | 160 | +35 | +10 | по запросу
Спринклер / вверх | СВО0-РBо(д)0,3-R½/Р57.ВЗ-«Аква-Гефест» | Шт. | 133 | 157 | +35 | +10 | по запросу
К-фактор = 57 | СВО0-РBо(д)0,3-R½/Р68.ВЗ-«Аква-Гефест» | Шт. | 133 | 157 | +35 | +10 | по запросу
диаметр отверстия = 9,4 мм | СВО0-РBо(д)0,3-R½/Р93.ВЗ-«Аква-Гефест» | Шт. | 138 | 162 | +35 | +10 | по запросу
Спринклер / горизонтальный | СВО1-РГо(д)0,3-R½/Р57.ВЗ-«Аква-Гефест» | Шт. | 140 | 150 | +35 | +10 | по запросу
К-фактор = 57 | СВО1-РГо(д)0,3-R½/Р68.ВЗ-«Аква-Гефест» | Шт. | 140 | 150 | +35 | +10 | по запросу
диаметр отверстия = 9,4 мм | СВО1-РГо(д)0,3-R½/Р93.ВЗ-«Аква-Гефест» | Шт. | 143 | 153 | +35 | +10 | по запросу
Спринклер / вниз | СВО0-РНо(д)0,42-R½/Р57.ВЗ-«Аква-Гефест» | Шт. | 140 | 155 | +35 | +10 | по запросу
К-фактор = 80 | СВО0-РНо(д)0,42-R½/Р68.ВЗ-«Аква-Гефест» | Шт. | 140 | 155 | +35 | +10 | по запросу
диаметр отверстия = 11,8 мм | СВО0-РНо(д)0,42-R½/Р93.ВЗ-«Аква-Гефест» | Шт. | 143 | 158 | +35 | +10 | по запросу
Спринклер / вверх | СВО0-РВо(д)0,42- R½/Р57.ВЗ-«Аква-Гефест» | Шт. | 143 | 158 | +35 | +10 | по запросу
К-фактор = 80 | СВО0-РВо(д)0,42-R½/Р68.ВЗ-«Аква-Гефест» | Шт. | 143 | 158 | +35 | +10 | по запросу
диаметр отверстия = 11,8 мм | СВО0-РВо(д)0,42-R½/Р93.ВЗ-«Аква-Гефест» | Шт. | 146 | 161 | +35 | +10 | по запросу
Спринклер / горизонтальный | СВО1-РГо(д)0,42-R½/Р57.ВЗ-«Аква-Гефест» | Шт. | 150 | 161 | +35 | +10 | по запросу
К-фактор = 80 | СВО1-РГо(д)0,42- R½/Р68.ВЗ-«Аква-Гефест» | Шт. | 150 | 161 | +35 | +10 | по запросу
диаметр отверстия = 11,8 мм | СВО1-РГо(д)0,42-R½/Р93.ВЗ-«Аква-Гефест» | Шт. | 155 | 166 | +35 | +10 | по запросу
Спринклер / вниз | СВО0-РНо(д)0,6-R½/Р57.ВЗ-«Аква-Гефест» | Шт. | 140 | 155 | +35 | +10 | по запросу
К-фактор = 115 | СВО0-РНо(д)0,6-R½/Р68.ВЗ-«Аква-Гефест» | Шт. | 140 | 155 | +35 | +10 | по запросу
диаметр отверстия = 13 мм | СВО0-РНо(д)0,6-R½/Р93.ВЗ-«Аква-Гефест» | Шт. | 143 | 158 | +35 | +10 | по запросу
Спринклер / вверх | СВО0-РВо(д)0,6-R½/Р57.ВЗ-«Аква-Гефест» | Шт. | 143 | 158 | +35 | +10 | по запросу
К-фактор = 115 | СВО0-РВо(д)0,6-R½/Р68.ВЗ-«Аква-Гефест» | Шт. | 143 | 158 | +35 | +10 | по запросу
диаметр отверстия = 13 мм | СВО0-РВо(д)0,6-R½/Р93.ВЗ-«Аква-Гефест» | Шт. | 146 | 161 | +35 | +10 | по запросу
Спринклер / вниз | СВО0-РНо(д)0,71-R½/Р57.ВЗ-«Аква-Гефест» | Шт. | 140 | 155 | +35 | +10 | по запросу
К-фактор = 133 | СВО0-РНо(д)0,71-R½/Р68.ВЗ-«Аква-Гефест» | Шт. | 140 | 155 | +35 | +10 | по запросу
диаметр отверстия = 14,5 мм | СВО0-РНо(д)0,71-R½/Р93.ВЗ-«Аква-Гефест» | Шт. | 143 | 158 | +35 | +10 | по запросу
Спринклер / вверх | СВО0-РВо(д)0,71-R½/Р57.ВЗ-«Аква-Гефест» | Шт. | 143 | 158 | +35 | +10 | по запросу
К-фактор = 133 | СВО0-РВо(д)0,71-R½/Р68.ВЗ-«Аква-Гефест» | Шт. | 143 | 158 | +35 | +10 | по запросу
диаметр отверстия = 14,5 мм | СВО0-РВо(д)0,71-R½/Р93.ВЗ-«Аква-Гефест» | Шт. | 146 | 161 | +35 | +10 | по запросу
Дренчерные оросители общего назначения
Наименование/Вариант установки | Маркировка | Единицы | Цена, руб. (с НДС)
|  |  | О |  | Д
|  |  | (Обычный) |  | (Декоративный)
|  |  | Бронза |  | Никель | Белый | RAL
Дренчер / вниз К-фактор = 57 диаметр отверстия = 9,4 мм | ДВО0-РНо(д)0,3 -R½/ВЗ-«Аква-Гефест» | Шт. | 100 |  | +35 | +10 | по запросу
Дренчер / вверх К-фактор = 57 диаметр отверстия = 9,4 мм | ДВО0-РВо(д)0,3 -R½/ВЗ-«Аква-Гефест» | Шт. | 100 |  | +35 | +10 | по запросу
Дренчер /горизонтально К-фактор = 57 диаметр отверстия = 9,4 мм | ДВО1-РГо(д)0,3-R½.B3-"Аква-Гефест" | Шт. | 130 |  | +35 | +10 | по запросу
Дренчер/ вниз К-фактор = 80 диаметр отверстия = 11,8 мм | ДВО0-РНо(д)0,42 -R½/ВЗ-«Аква-Гефест» | Шт. | 100 |  | +35 | +10 | по запросу
Дренчер / вверх К-фактор = 80 диаметр отверстия = 11,8 мм | ДВО0-РВо(д)0,42 -R½/ВЗ-«Аква-Гефест» | Шт. | 100 |  | +35 | +10 | по запросу
Дренчер/ горизонтально К-фактор = 80 диаметр отверстия = 11,8 мм | ДВО1-РГо(д)0,42-R½.B3-"Аква-Гефест" | Шт. | 130 |  | +35 | +10 | по запросу
Дренчер / вниз К-фактор = 115 диаметр отверстия = 13 мм | ДВО0-РНо(д)0,6 -R½/ВЗ-«Аква-Гефест» | Шт. | 100 |  | +35 | +10 | по запросу
Дренчер / вверх К-фактор = 115 диаметр отверстия = 13 мм | ДВО0-РВо(д)0,6 -R½/ВЗ-«Аква-Гефест» | Шт. | 100 |  | +35 | +10 | по запросу
Дренчер / вниз К-фактор = 133 диаметр отверстия = 14,5 мм | ДВО0-РНо(д)0,71-R½/ВЗ-«Аква-Гефест» | Шт. | 100 |  | +35 | +10 | по запросу
Дренчерный / вверх К-фактор = 133 диаметр отверстия = 14,5 мм | ДВО0-РВо(д)0,71-R½/ВЗ-«Аква-Гефест» | Шт. | 100 |  | +35 | +10 | по запросу

## ОН с электропуском
Спринклерные оросители общего назначения
Наименование/Вариант установки | Маркировка | Единицы | Цена, руб. (с НДС)
|  |  | О | Д
|  |  | (Обычный) | (Декоративный)
|  |  | Бронза | Никель | Белый | RAL
3мм
Спринклер / вниз | СЭВО0-РНо(д)0,3-R½/Р57.ВЗ-«Аква-Гефест» | Шт. | 255 | +35 | +10 | по запросу
К-фактор = 57 | СЭВО0-РНо(д)0,3- R½/Р68.ВЗ-«Аква-Гефест» | Шт. | 255 | +35 | +10 | по запросу
диаметр отверстия = 9,4 мм | СЭВО0-РНо(д)0,3-R½/Р93.ВЗ-«Аква-Гефест» | Шт. | 260 | +35 | +10 | по запросу
Спринклер / вверх | СЭВО0-РBо(д)0,3-R½/Р57.ВЗ-«Аква-Гефест» | Шт. | 257 | +35 | +10 | по запросу
К-фактор = 57 | СЭВО0-РBо(д)0,3-R½/Р68.ВЗ-«Аква-Гефест» | Шт. | 257 | +35 | +10 | по запросу
диаметр отверстия = 9,4 мм | СЭВО0-РBо(д)0,3-R½/Р93.ВЗ-«Аква-Гефест» | Шт. | 262 | +35 | +10 | по запросу
Спринклер / горизонтальный | СЭВО1-РГо(д)0,3-R½/Р57.ВЗ-«Аква-Гефест» | Шт. | 250 | +35 | +10 | по запросу
К-фактор = 57 | СЭВО1-РГо(д)0,3-R½/Р68.ВЗ-«Аква-Гефест» | Шт. | 250 | +35 | +10 | по запросу
диаметр отверстия = 9,4 мм | СЭВО1-РГо(д)0,3-R½/Р93.ВЗ-«Аква-Гефест» | Шт. | 253 | +35 | +10 | по запросу
Спринклер / вниз | СЭВО0-РНо(д)0,42-R½/Р57.ВЗ-«Аква-Гефест» | Шт. | 255 | +35 | +10 | по запросу
К-фактор = 80 | СЭВО0-РНо(д)0,42-R½/Р68.ВЗ-«Аква-Гефест» | Шт. | 255 | +35 | +10 | по запросу
диаметр отверстия = 11,8 мм | СЭВО0-РНо(д)0,42-R½/Р93.ВЗ-«Аква-Гефест» | Шт. | 258 | +35 | +10 | по запросу
Спринклер / вверх | СЭВО0-РВо(д)0,42- R½/Р57.ВЗ-«Аква-Гефест» | Шт. | 258 | +35 | +10 | по запросу
К-фактор = 80 | СЭВО0-РВо(д)0,42-R½/Р68.ВЗ-«Аква-Гефест» | Шт. | 258 | +35 | +10 | по запросу
диаметр отверстия = 11,8 мм | СЭВО0-РВо(д)0,42-R½/Р93.ВЗ-«Аква-Гефест» | Шт. | 261 | +35 | +10 | по запросу
Спринклер / горизонтальный | СЭВО1-РГо(д)0,42-R½/Р57.ВЗ-«Аква-Гефест» | Шт. | 261 | +35 | +10 | по запросу
К-фактор = 80 | СЭВО1-РГо(д)0,42- R½/Р68.ВЗ-«Аква-Гефест» | Шт. | 261 | +35 | +10 | по запросу
диаметр отверстия = 11,8 мм | СЭВО1-РГо(д)0,42-R½/Р93.ВЗ-«Аква-Гефест» | Шт. | 266 | +35 | +10 | по запросу
Спринклер / вниз | СЭВО0-РНо(д)0,6-R½/Р57.ВЗ-«Аква-Гефест» | Шт. | 255 | +35 | +10 | по запросу
К-фактор = 115 | СЭВО0-РНо(д)0,6-R½/Р68.ВЗ-«Аква-Гефест» | Шт. | 255 | +35 | +10 | по запросу
диаметр отверстия = 13 мм | СЭВО0-РНо(д)0,6-R½/Р93.ВЗ-«Аква-Гефест» | Шт. | 258 | +35 | +10 | по запросу
Спринклер / вверх | СЭВО0-РВо(д)0,6-R½/Р57.ВЗ-«Аква-Гефест» | Шт. | 258 | +35 | +10 | по запросу
К-фактор = 115 | СЭВО0-РВо(д)0,6-R½/Р68.ВЗ-«Аква-Гефест» | Шт. | 258 | +35 | +10 | по запросу
диаметр отверстия = 13 мм | СЭВО0-РВо(д)0,6-R½/Р93.ВЗ-«Аква-Гефест» | Шт. | 261 | +35 | +10 | по запросу
Спринклер / вниз | СЭВО0-РНо(д)0,71-R½/Р57.ВЗ-«Аква-Гефест» | Шт. | 255 | +35 | +10 | по запросу
К-фактор = 133 | СЭВО0-РНо(д)0,71-R½/Р68.ВЗ-«Аква-Гефест» | Шт. | 255 | +35 | +10 | по запросу
диаметр отверстия = 14,5 мм | СЭВО0-РНо(д)0,71-R½/Р93.ВЗ-«Аква-Гефест» | Шт. | 258 | +35 | +10 | по запросу
Спринклер / вверх | СЭВО0-РВо(д)0,71-R½/Р57.ВЗ-«Аква-Гефест» | Шт. | 258 | +35 | +10 | по запросу
К-фактор = 133 | СЭВО0-РВо(д)0,71-R½/Р68.ВЗ-«Аква-Гефест» | Шт. | 258 | +35 | +10 | по запросу
диаметр отверстия = 14,5 мм | СЭВО0-РВо(д)0,71-R½/Р93.ВЗ-«Аква-Гефест» | Шт. | 261 | +35 | +10 | по запросу

## ОН с контролем пуска
Спринклерные оросители общего назначения
Наименование/Вариант установки | Маркировка | Единицы | Цена, руб. (с НДС)
|  |  | О | Д
|  |  | (Обычный) | (Декоративный)
|  |  | Бронза | Никель | Белый | RAL
3мм
Спринклер / вниз | СВО0-РНо(д)0,3-R½/Р57.ВЗ-«Аква-Гефест» - К | Шт. | 355 | +35 | +10 | по запросу
К-фактор = 57 | СВО0-РНо(д)0,3- R½/Р68.ВЗ-«Аква-Гефест» - К | Шт. | 355 | +35 | +10 | по запросу
диаметр отверстия = 9,4 мм | СВО0-РНо(д)0,3-R½/Р93.ВЗ-«Аква-Гефест» - К | Шт. | 360 | +35 | +10 | по запросу
Спринклер / вверх | СВО0-РBо(д)0,3-R½/Р57.ВЗ-«Аква-Гефест» - К | Шт. | 357 | +35 | +10 | по запросу
К-фактор = 57 | СВО0-РBо(д)0,3-R½/Р68.ВЗ-«Аква-Гефест» - К | Шт. | 357 | +35 | +10 | по запросу
диаметр отверстия = 9,4 мм | СВО0-РBо(д)0,3-R½/Р93.ВЗ-«Аква-Гефест» - К | Шт. | 362 | +35 | +10 | по запросу
Спринклер / вниз | СВО0-РНо(д)0,42-R½/Р57.ВЗ-«Аква-Гефест» - К | Шт. | 355 | +35 | +10 | по запросу
К-фактор = 80 | СВО0-РНо(д)0,42-R½/Р68.ВЗ-«Аква-Гефест» - К | Шт. | 355 | +35 | +10 | по запросу
диаметр отверстия = 11,8 мм | СВО0-РНо(д)0,42-R½/Р93.ВЗ-«Аква-Гефест» - К | Шт. | 358 | +35 | +10 | по запросу
Спринклер / вверх | СВО0-РВо(д)0,42- R½/Р57.ВЗ-«Аква-Гефест» - К | Шт. | 358 | +35 | +10 | по запросу
К-фактор = 80 | СВО0-РВо(д)0,42-R½/Р68.ВЗ-«Аква-Гефест» - К | Шт. | 358 | +35 | +10 | по запросу
диаметр отверстия = 11,8 мм | СВО0-РВо(д)0,42-R½/Р93.ВЗ-«Аква-Гефест» - К | Шт. | 361 | +35 | +10 | по запросу
Спринклер / вниз | СВО0-РНо(д)0,6-R½/Р57.ВЗ-«Аква-Гефест» - К | Шт. | 355 | +35 | +10 | по запросу
К-фактор = 115 | СВО0-РНо(д)0,6-R½/Р68.ВЗ-«Аква-Гефест» - К | Шт. | 355 | +35 | +10 | по запросу
диаметр отверстия = 13 мм | СВО0-РНо(д)0,6-R½/Р93.ВЗ-«Аква-Гефест» - К | Шт. | 358 | +35 | +10 | по запросу
Спринклер / вверх | СВО0-РВо(д)0,6-R½/Р57.ВЗ-«Аква-Гефест» - К | Шт. | 358 | +35 | +10 | по запросу
К-фактор = 115 | СВО0-РВо(д)0,6-R½/Р68.ВЗ-«Аква-Гефест» - К | Шт. | 358 | +35 | +10 | по запросу
диаметр отверстия = 13 мм | СВО0-РВо(д)0,6-R½/Р93.ВЗ-«Аква-Гефест» - К | Шт. | 361 | +35 | +10 | по запросу
Спринклер / вниз | СВО0-РНо(д)0,71-R½/Р57.ВЗ-«Аква-Гефест» - К | Шт. | 355 | +35 | +10 | по запросу
К-фактор = 133 | СВО0-РНо(д)0,71-R½/Р68.ВЗ-«Аква-Гефест» - К | Шт. | 355 | +35 | +10 | по запросу
диаметр отверстия = 14,5 мм | СВО0-РНо(д)0,71-R½/Р93.ВЗ-«Аква-Гефест» - К | Шт. | 358 | +35 | +10 | по запросу
Спринклер / вверх | СВО0-РВо(д)0,71-R½/Р57.ВЗ-«Аква-Гефест» - К | Шт. | 358 | +35 | +10 | по запросу
К-фактор = 133 | СВО0-РВо(д)0,71-R½/Р68.ВЗ-«Аква-Гефест» - К | Шт. | 358 | +35 | +10 | по запросу
диаметр отверстия = 14,5 мм | СВО0-РВо(д)0,71-R½/Р93.ВЗ-«Аква-Гефест» - К | Шт. | 361 | +35 | +10 | по запросу

## ОН с электропуском и контролем
Спринклерные оросители общего назначения
Наименование/Вариант установки | Маркировка | Единицы | Цена, руб. (с НДС)
|  |  | О | Д
|  |  | (Обычный) | (Декоративный)
|  |  | Бронза | Никель | Белый | RAL
3мм
Спринклер / вниз | СЭВО0-РНо(д)0,3-R½/Р57.ВЗ-«Аква-Гефест» - К | Шт. | 395 | +35 | +10 | по запросу
К-фактор = 57 | СЭВО0-РНо(д)0,3- R½/Р68.ВЗ-«Аква-Гефест» - К | Шт. | 395 | +35 | +10 | по запросу
диаметр отверстия = 9,4 мм | СЭВО0-РНо(д)0,3-R½/Р93.ВЗ-«Аква-Гефест» - К | Шт. | 400 | +35 | +10 | по запросу
Спринклер / вверх | СЭВО0-РBо(д)0,3-R½/Р57.ВЗ-«Аква-Гефест» - К | Шт. | 397 | +35 | +10 | по запросу
К-фактор = 57 | СЭВО0-РBо(д)0,3-R½/Р68.ВЗ-«Аква-Гефест» - К | Шт. | 397 | +35 | +10 | по запросу
диаметр отверстия = 9,4 мм | СЭВО0-РBо(д)0,3-R½/Р93.ВЗ-«Аква-Гефест» - К | Шт. | 402 | +35 | +10 | по запросу
Спринклер / вниз | СЭВО0-РНо(д)0,42-R½/Р57.ВЗ-«Аква-Гефест» - К | Шт. | 395 | +35 | +10 | по запросу
К-фактор = 80 | СЭВО0-РНо(д)0,42-R½/Р68.ВЗ-«Аква-Гефест» - К | Шт. | 395 | +35 | +10 | по запросу
диаметр отверстия = 11,8 мм | СЭВО0-РНо(д)0,42-R½/Р93.ВЗ-«Аква-Гефест» - К | Шт. | 398 | +35 | +10 | по запросу
Спринклер / вверх | СЭВО0-РВо(д)0,42- R½/Р57.ВЗ-«Аква-Гефест» - К | Шт. | 398 | +35 | +10 | по запросу
К-фактор = 80 | СЭВО0-РВо(д)0,42-R½/Р68.ВЗ-«Аква-Гефест» - К | Шт. | 398 | +35 | +10 | по запросу
диаметр отверстия = 11,8 мм | СЭВО0-РВо(д)0,42-R½/Р93.ВЗ-«Аква-Гефест» - К | Шт. | 401 | +35 | +10 | по запросу
Спринклер / вниз | СЭВО0-РНо(д)0,6-R½/Р57.ВЗ-«Аква-Гефест» - К | Шт. | 395 | +35 | +10 | по запросу
К-фактор = 115 | СЭВО0-РНо(д)0,6-R½/Р68.ВЗ-«Аква-Гефест» - К | Шт. | 395 | +35 | +10 | по запросу
диаметр отверстия = 13 мм | СЭВО0-РНо(д)0,6-R½/Р93.ВЗ-«Аква-Гефест» - К | Шт. | 398 | +35 | +10 | по запросу
Спринклер / вверх | СЭВО0-РВо(д)0,6-R½/Р57.ВЗ-«Аква-Гефест» - К | Шт. | 398 | +35 | +10 | по запросу
К-фактор = 115 | СЭВО0-РВо(д)0,6-R½/Р68.ВЗ-«Аква-Гефест» - К | Шт. | 398 | +35 | +10 | по запросу
диаметр отверстия = 13 мм | СЭВО0-РВо(д)0,6-R½/Р93.ВЗ-«Аква-Гефест» - К | Шт. | 401 | +35 | +10 | по запросу
Спринклер / вниз | СЭВО0-РНо(д)0,71-R½/Р57.ВЗ-«Аква-Гефест» - К | Шт. | 395 | +35 | +10 | по запросу
К-фактор = 133 | СЭВО0-РНо(д)0,71-R½/Р68.ВЗ-«Аква-Гефест» - К | Шт. | 395 | +35 | +10 | по запросу
диаметр отверстия = 14,5 мм | СЭВО0-РНо(д)0,71-R½/Р93.ВЗ-«Аква-Гефест» - К | Шт. | 398 | +35 | +10 | по запросу
Спринклер / вверх | СЭВО0-РВо(д)0,71-R½/Р57.ВЗ-«Аква-Гефест» - К | Шт. | 398 | +35 | +10 | по запросу
К-фактор = 133 | СЭВО0-РВо(д)0,71-R½/Р68.ВЗ-«Аква-Гефест» - К | Шт. | 398 | +35 | +10 | по запросу
диаметр отверстия = 14,5 мм | СЭВО0-РВо(д)0,71-R½/Р93.ВЗ-«Аква-Гефест» - К | Шт. | 401 | +35 | +10 | по запросу

## ОН для УК-Д(05) исп.У
Спринклерные оросители общего назначения
Наименование/Вариант установки | Маркировка | Единицы | Цена, руб. (с НДС)
|  |  | О | Д
|  |  | (Обычный) | (Декоративный)
|  |  | Бронза | Никель | Белый | RAL
3мм
Спринклер / вниз | СЭВО0-РНо(д)0,3-R½/Р57.ВЗ-«Аква-Гефест» - У | Шт. | 355 | +35 | +10 | по запросу
К-фактор = 57 | СЭВО0-РНо(д)0,3- R½/Р68.ВЗ-«Аква-Гефест» - У | Шт. | 355 | +35 | +10 | по запросу
диаметр отверстия = 9,4 мм | СЭВО0-РНо(д)0,3-R½/Р93.ВЗ-«Аква-Гефест» - У | Шт. | 360 | +35 | +10 | по запросу
Спринклер / вверх | СЭВО0-РBо(д)0,3-R½/Р57.ВЗ-«Аква-Гефест» - У | Шт. | 357 | +35 | +10 | по запросу
К-фактор = 57 | СЭВО0-РBо(д)0,3-R½/Р68.ВЗ-«Аква-Гефест» - У | Шт. | 357 | +35 | +10 | по запросу
диаметр отверстия = 9,4 мм | СЭВО0-РBо(д)0,3-R½/Р93.ВЗ-«Аква-Гефест» - У | Шт. | 362 | +35 | +10 | по запросу
Спринклер / горизонтальный | СЭВО1-РГо(д)0,3-R½/Р57.ВЗ-«Аква-Гефест» - У | Шт. | 350 | +35 | +10 | по запросу
К-фактор = 57 | СЭВО1-РГо(д)0,3-R½/Р68.ВЗ-«Аква-Гефест» - У | Шт. | 350 | +35 | +10 | по запросу
диаметр отверстия = 9,4 мм | СЭВО1-РГо(д)0,3-R½/Р93.ВЗ-«Аква-Гефест» - У | Шт. | 353 | +35 | +10 | по запросу
Спринклер / вниз | СЭВО0-РНо(д)0,42-R½/Р57.ВЗ-«Аква-Гефест» - У | Шт. | 355 | +35 | +10 | по запросу
К-фактор = 80 | СЭВО0-РНо(д)0,42-R½/Р68.ВЗ-«Аква-Гефест» - У | Шт. | 355 | +35 | +10 | по запросу
диаметр отверстия = 11,8 мм | СЭВО0-РНо(д)0,42-R½/Р93.ВЗ-«Аква-Гефест» - У | Шт. | 358 | +35 | +10 | по запросу
Спринклер / вверх | СЭВО0-РВо(д)0,42- R½/Р57.ВЗ-«Аква-Гефест» - У | Шт. | 358 | +35 | +10 | по запросу
К-фактор = 80 | СЭВО0-РВо(д)0,42-R½/Р68.ВЗ-«Аква-Гефест» - У | Шт. | 358 | +35 | +10 | по запросу
диаметр отверстия = 11,8 мм | СЭВО0-РВо(д)0,42-R½/Р93.ВЗ-«Аква-Гефест» - У | Шт. | 361 | +35 | +10 | по запросу
Спринклер / горизонтальный | СЭВО1-РГо(д)0,42-R½/Р57.ВЗ-«Аква-Гефест» - У | Шт. | 361 | +35 | +10 | по запросу
К-фактор = 80 | СЭВО1-РГо(д)0,42- R½/Р68.ВЗ-«Аква-Гефест» - У | Шт. | 361 | +35 | +10 | по запросу
диаметр отверстия = 11,8 мм | СЭВО1-РГо(д)0,42-R½/Р93.ВЗ-«Аква-Гефест» - У | Шт. | 366 | +35 | +10 | по запросу
Спринклер / вниз | СЭВО0-РНо(д)0,6-R½/Р57.ВЗ-«Аква-Гефест» - У | Шт. | 355 | +35 | +10 | по запросу
К-фактор = 115 | СЭВО0-РНо(д)0,6-R½/Р68.ВЗ-«Аква-Гефест» - У | Шт. | 355 | +35 | +10 | по запросу
диаметр отверстия = 13 мм | СЭВО0-РНо(д)0,6-R½/Р93.ВЗ-«Аква-Гефест» - У | Шт. | 358 | +35 | +10 | по запросу
Спринклер / вверх | СЭВО0-РВо(д)0,6-R½/Р57.ВЗ-«Аква-Гефест» - У | Шт. | 358 | +35 | +10 | по запросу
К-фактор = 115 | СЭВО0-РВо(д)0,6-R½/Р68.ВЗ-«Аква-Гефест» - У | Шт. | 358 | +35 | +10 | по запросу
диаметр отверстия = 13 мм | СЭВО0-РВо(д)0,6-R½/Р93.ВЗ-«Аква-Гефест» - У | Шт. | 361 | +35 | +10 | по запросу
Спринклер / вниз | СЭВО0-РНо(д)0,71-R½/Р57.ВЗ-«Аква-Гефест» - У | Шт. | 355 | +35 | +10 | по запросу
К-фактор = 133 | СЭВО0-РНо(д)0,71-R½/Р68.ВЗ-«Аква-Гефест» - У | Шт. | 355 | +35 | +10 | по запросу
диаметр отверстия = 14,5 мм | СЭВО0-РНо(д)0,71-R½/Р93.ВЗ-«Аква-Гефест» - У | Шт. | 358 | +35 | +10 | по запросу
Спринклер / вверх | СЭВО0-РВо(д)0,71-R½/Р57.ВЗ-«Аква-Гефест» - У | Шт. | 358 | +35 | +10 | по запросу
К-фактор = 133 | СЭВО0-РВо(д)0,71-R½/Р68.ВЗ-«Аква-Гефест» - У | Шт. | 358 | +35 | +10 | по запросу
диаметр отверстия = 14,5 мм | СЭВО0-РВо(д)0,71-R½/Р93.ВЗ-«Аква-Гефест» - У | Шт. | 361 | +35 | +10 | по запросу

## ОН для УК-Д(05) исп.СЭ
Спринклерные оросители общего назначения
Наименование/Вариант установки | Маркировка | Единицы | Цена, руб. (с НДС)
|  |  | О | Д
|  |  | (Обычный) | (Декоративный)
|  |  | Бронза | Никель | Белый | RAL
3мм
Спринклер / вниз | СЭВО0-РНо(д)0,3-R½/Р57.ВЗ-«Аква-Гефест» - СЭ | Шт. | 355 | +35 | +10 | по запросу
К-фактор = 57 | СЭВО0-РНо(д)0,3- R½/Р68.ВЗ-«Аква-Гефест» - СЭ | Шт. | 355 | +35 | +10 | по запросу
диаметр отверстия = 9,4 мм | СЭВО0-РНо(д)0,3-R½/Р93.ВЗ-«Аква-Гефест» - СЭ | Шт. | 360 | +35 | +10 | по запросу
Спринклер / вверх | СЭВО0-РBо(д)0,3-R½/Р57.ВЗ-«Аква-Гефест» - СЭ | Шт. | 357 | +35 | +10 | по запросу
К-фактор = 57 | СЭВО0-РBо(д)0,3-R½/Р68.ВЗ-«Аква-Гефест» - СЭ | Шт. | 357 | +35 | +10 | по запросу
диаметр отверстия = 9,4 мм | СЭВО0-РBо(д)0,3-R½/Р93.ВЗ-«Аква-Гефест» - СЭ | Шт. | 362 | +35 | +10 | по запросу
Спринклер / горизонтальный | СЭВО1-РГо(д)0,3-R½/Р57.ВЗ-«Аква-Гефест» - СЭ | Шт. | 350 | +35 | +10 | по запросу
К-фактор = 57 | СЭВО1-РГо(д)0,3-R½/Р68.ВЗ-«Аква-Гефест» - СЭ | Шт. | 350 | +35 | +10 | по запросу
диаметр отверстия = 9,4 мм | СЭВО1-РГо(д)0,3-R½/Р93.ВЗ-«Аква-Гефест» - СЭ | Шт. | 353 | +35 | +10 | по запросу
Спринклер / вниз | СЭВО0-РНо(д)0,42-R½/Р57.ВЗ-«Аква-Гефест» - СЭ | Шт. | 355 | +35 | +10 | по запросу
К-фактор = 80 | СЭВО0-РНо(д)0,42-R½/Р68.ВЗ-«Аква-Гефест» - СЭ | Шт. | 355 | +35 | +10 | по запросу
диаметр отверстия = 11,8 мм | СЭВО0-РНо(д)0,42-R½/Р93.ВЗ-«Аква-Гефест» - СЭ | Шт. | 358 | +35 | +10 | по запросу
Спринклер / вверх | СЭВО0-РВо(д)0,42- R½/Р57.ВЗ-«Аква-Гефест» - СЭ | Шт. | 358 | +35 | +10 | по запросу
К-фактор = 80 | СЭВО0-РВо(д)0,42-R½/Р68.ВЗ-«Аква-Гефест» - СЭ | Шт. | 358 | +35 | +10 | по запросу
диаметр отверстия = 11,8 мм | СЭВО0-РВо(д)0,42-R½/Р93.ВЗ-«Аква-Гефест» - СЭ | Шт. | 361 | +35 | +10 | по запросу
Спринклер / горизонтальный | СЭВО1-РГо(д)0,42-R½/Р57.ВЗ-«Аква-Гефест» - СЭ | Шт. | 361 | +35 | +10 | по запросу
К-фактор = 80 | СЭВО1-РГо(д)0,42- R½/Р68.ВЗ-«Аква-Гефест» - СЭ | Шт. | 361 | +35 | +10 | по запросу
диаметр отверстия = 11,8 мм | СЭВО1-РГо(д)0,42-R½/Р93.ВЗ-«Аква-Гефест» - СЭ | Шт. | 366 | +35 | +10 | по запросу
Спринклер / вниз | СЭВО0-РНо(д)0,6-R½/Р57.ВЗ-«Аква-Гефест» - СЭ | Шт. | 355 | +35 | +10 | по запросу
К-фактор = 115 | СЭВО0-РНо(д)0,6-R½/Р68.ВЗ-«Аква-Гефест» - СЭ | Шт. | 355 | +35 | +10 | по запросу
диаметр отверстия = 13 мм | СЭВО0-РНо(д)0,6-R½/Р93.ВЗ-«Аква-Гефест» - СЭ | Шт. | 358 | +35 | +10 | по запросу
Спринклер / вверх | СЭВО0-РВо(д)0,6-R½/Р57.ВЗ-«Аква-Гефест» - СЭ | Шт. | 358 | +35 | +10 | по запросу
К-фактор = 115 | СЭВО0-РВо(д)0,6-R½/Р68.ВЗ-«Аква-Гефест» - СЭ | Шт. | 358 | +35 | +10 | по запросу
диаметр отверстия = 13 мм | СЭВО0-РВо(д)0,6-R½/Р93.ВЗ-«Аква-Гефест» - СЭ | Шт. | 361 | +35 | +10 | по запросу
Спринклер / вниз | СЭВО0-РНо(д)0,71-R½/Р57.ВЗ-«Аква-Гефест» - СЭ | Шт. | 355 | +35 | +10 | по запросу
К-фактор = 133 | СЭВО0-РНо(д)0,71-R½/Р68.ВЗ-«Аква-Гефест» - СЭ | Шт. | 355 | +35 | +10 | по запросу
диаметр отверстия = 14,5 мм | СЭВО0-РНо(д)0,71-R½/Р93.ВЗ-«Аква-Гефест» - СЭ | Шт. | 358 | +35 | +10 | по запросу
Спринклер / вверх | СЭВО0-РВо(д)0,71-R½/Р57.ВЗ-«Аква-Гефест» - СЭ | Шт. | 358 | +35 | +10 | по запросу
К-фактор = 133 | СЭВО0-РВо(д)0,71-R½/Р68.ВЗ-«Аква-Гефест» - СЭ | Шт. | 358 | +35 | +10 | по запросу
диаметр отверстия = 14,5 мм | СЭВО0-РВо(д)0,71-R½/Р93.ВЗ-«Аква-Гефест» - СЭ | Шт. | 361 | +35 | +10 | по запросу